## Sheet1
武汉检验检测认证发展集团有限公司-经营服务性项目检定、校准收费标准（计量）
注：本收费标准中未列的检定、校准、检测项目或超规程/规范检测需求的收费，由双方协商确定
序号 | 器具名称 | 器具别名 | 准确度等级 | 测量范围 | 检测费 | 附加费 | 收费单位 | 检测费说明
1 | Ⅱ型轨枕专用量器具 |  |  |  | 360 | 0 | 台
2 | L尺 |  |  |  | 100 | 50 | 台
3 | 安全带磨损和微滑移试验台 |  |  |  | 400 | 0 | 台
4 | 半径样板 | R规 |  |  | 10 | 10 | 片 | 每片10元
5 | 保水性试验仪 | 保水率测定仪;砂浆保水率装置;砂浆保水性试验装置;水泥砂浆保水性仪 |  |  | 280 | 0 | 台
6 | 比长仪 |  |  |  | 280 | 0 | 台
7 | 标准环规（检定） |  |  |  | 600 | 0 | 件
8 | 标准环规（仅尺寸校准） |  | 3等 | (1～200)mm | 100 | 0 | 件
9 | 标准件 | 标准块;标准规;水泥抗压夹具;测杆;口模;跨度样板;L型检测尺;钢平尺;钢珠;高度铁块;测量板;孔径规;锥度规;标准轮 |  |  | 100 | 100 | 点 | 每一数据点100
10 | 标准球棒 |  |  |  | 300 | 100 | 台
11 | 表面轮廓表 | 锚纹仪 |  |  | 360 | 0 | 台
12 | 波纹管柔韧性试验仪 |  |  |  | 280 | 0 | 台
13 | 玻璃标尺 | 物镜标尺;投影仪玻璃尺;菲林尺;π尺 |  | ≤200mm | 200 | 200 | 件 | 每200mm收200
14 | 不解体探伤仪 | 不解体磁力探伤仪;不解体金属探伤仪;金属探伤仪 |  |  | 400 | 0 | 台
15 | 殘厚测量器 |  |  |  | 280 | 0 | 台
16 | 测厚仪校正片 | 标准膜厚片 |  |  | 85 | 85 | 片 | 每片85
17 | 测径仪 | 激光测径仪;外径测试仪 |  |  | 490 | 0 | 台
18 | 测斜仪 | 管桩测斜仪、基坑测斜仪、伺服式测斜仪、自动测斜仪、钻孔测斜仪 |  |  | 1000 | 0 | 台
19 | 测长机 |  | ±(0.5+L/100)μm |  | 630 | 0 | 台
20 | 测长仪 |  | ±(1+L/200) μm |  | 360 | 0 | 台
21 | 超大型投影仪 |  |  |  | 540 | 0 | 台
22 | 超声波测厚仪 |  |  |  | 360 | 0 | 台
23 | 超声波探伤试块 | 探伤试块;无损检测探伤试块 |  |  | 400 | 100 | 块 | 规格不同需议价、（无损检测探伤试块、探伤试块）
24 | 充盈度仪 | 充盈度管;水泥浆充盈度仪;压浆剂充盈度仪 |  |  | 180 | 0 | 台
25 | 触针式粗糙度仪 |  |  |  | 400 | 0 | 台
26 | 磁致位移传感器 |  |  |  | 360 | 0 | 台
27 | 粗糙度轮廓仪 |  |  |  | 720 | 0 | 台
28 | 粗糙度样块 | 表面粗糙度样块 | (+12~-17)% | Ra: (0.012~6.3)μm | 25 | 25 | 块 | 每块25
29 | 带扣耐久试验台 |  |  |  | 400 | 0 | 台
30 | 弹性模量测试仪 |  |  |  | 280 | 0 | 台
31 | 低温柔性试验仪 |  |  |  | 280 | 0 | 台
32 | 电测水位计 | 分层沉降仪;钢尺水位计;数显收敛计;水位计 |  |  | 500 | 0 | 台
33 | 叠式饱和器 |  |  |  | 280 | 0 | 台
34 | 定量取样器 | 取样器;定量测定标准试样取样器 |  |  | 280 | 0 | 台
35 | 断裂力和连接牢固度测试仪 |  |  |  | 400 | 0 | 台
36 | 翻边宽度测量仪 | 翻边宽度测定仪 |  |  | 280 | 0 | 台
37 | 方箱 |  | 1、2、3级 | ≤200mm | 310 | 0 | 台
38 | 方箱 |  | 1、2、3级 | (350～500)mm | 640 | 0 | 台
39 | 方箱 |  | 1、2、3级 | (200～315)mm | 480 | 0 | 台
40 | 分中规 |  |  |  | 100 | 50 | 台
41 | 缝合线线径仪 |  |  |  | 400 | 0 | 台
42 | 钢尺式收敛仪 | 钢尺式沉降仪 |  |  | 280 | 0 | 台
43 | 钢筋保护层、楼板厚度测量仪 | 多功能混凝土钢筋检测仪;非金属楼板厚度测试仪;钢筋保护层测定仪;钢筋扫描仪;钢筋位置测定仪;钢筋一体式扫描仪;混凝土钢筋检测仪;楼板测厚仪;楼板厚度测量仪;一体式钢筋检测仪;一体式楼板测厚仪 |  |  | 400 | 0 | 台
44 | 钢筋标距仪 | 电动钢筋标距控制仪;电动钢筋标距仪;钢筋打点机 |  |  | 400 | 0 | 台
45 | 钢卷尺 | 带锤钢卷尺;纤维卷尺;布卷尺;测绳 | 10μm+5L，I级、II级 | (1～200)m | 35 | 4 | 件 | 5米以上每米加4
46 | 公路连续式八轮平整度仪 | 平整度仪;路面平整度仪 |  |  | 400 | 0 | 台
47 | 刮板细度计 |  |  |  | 270 | 0 | 件
48 | 管材内径测量仪 | 波纹管内径测量仪;管材内径测量系统 |  |  | 280 | 0 | 台
49 | 贯入仪 |  |  |  | 280 | 0 | 台
50 | 灌砂筒 |  |  |  | 280 | 0 | 台
51 | 灌水法密度测定仪 |  |  |  | 280 | 0 | 台
52 | 光滑极限量规（检定） |  | IT6～IT16 | (1～500)mm | 600 | 600 | 端 | T、Z两端
53 | 光滑极限量规（仅尺寸校准） |  |  | （1-500）mm | 100 | 100 | 端 | T、Z两端
54 | 光学计 | 立式光学计;卧式光学计;投影光学计;超级光学计 |  |  | 400 | 0 | 台
55 | 横断面尺 | 路面横断面尺 |  |  | 280 | 0 | 台 | 路面横断面尺
56 | 虹吸桶比重试验仪 |  |  |  | 280 | 0 | 台
57 | 后视镜撞击试验台 |  |  |  | 400 | 0 | 台
58 | 厚度计 | 测厚规 |  | (0～50)mm | 160 | 0 | 件
59 | 划格器 | 漆膜划格器;涂膜划格仪 |  |  | 280 | 0 | 台
60 | 环刀 |  |  |  | 50 | 50 | 件 | 多件合证
61 | 环刚度试验机管材内径测量系统 |  |  |  | 800 | 0 | 台
62 | 环规 | 光面环规 |  | 30mm＜L≤200mm | 90 | 90 | 端 | T、Z两端
63 | 环规 | 光面环规 |  | D>200mm | 160 | 160 | 端 | T、Z两端
64 | 环规 | 光面环规 |  | D≤30 mm | 80 | 80 | 端 | T、Z两端
65 | 混凝土收缩膨胀仪 | 膨胀收缩仪;立式膨胀收缩仪;收缩仪;土壤膨胀仪;自由膨胀率测定仪;砌砖干燥收缩膨胀仪 |  |  | 280 | 0 | 台
66 | 基线标尺 |  |  |  | 400 | 0 | 件
67 | 集料坚固性试验 |  |  |  | 280 | 0 | 台
68 | 接触式干涉仪 |  | 0.05μm, 0.1μm, 0.2μm | (0～150)mm | 500 | 0 | 台
69 | 截锥圆模 |  |  |  | 280 | 0 | 台
70 | 金属网试验筛 |  |  | 各种 | 100 | 100 | 个 | 1套10个左右
71 | 精密测长仪 |  |  |  | 1300 | 0 | 台
72 | 静载荷测试仪 |  |  |  | 600 | 300 | 台/套 | 主机（含压力）600，位移每台300
73 | 卷收器倾斜锁止试验台 |  |  |  | 400 | 0 | 台
74 | 卡规 | 卡板;通止规 |  | (14～200)mm | 100 | 100 | 端 | T、Z两端
75 | 可调距裁纸刀 | 切纸刀;裁刀 |  |  | 400 | 0 | 台
76 | 孔厚规 |  |  |  | 280 | 0 | 台
77 | 库仑测厚仪 |  |  |  | 900 | 0 | 台
78 | 跨度样板尺 | 跨度样板 |  |  | 100 | 50 | 台
79 | 扩展度仪 |  |  |  | 400 | 0 | 台
80 | 量具测力仪 | 量仪测力仪 |  |  | 180 | 0 | 台
81 | 裂缝测宽仪 | 裂缝宽度测量仪;智能裂缝测宽仪;智能裂缝宽度观测仪;裂缝综合测试仪 |  |  | 400 | 0 | 台
82 | 裂缝测深仪 | 裂缝深度测量仪;裂缝综合测试仪 |  |  | 400 | 0 | 台
83 | 流动度仪 |  |  |  | 280 | 0 | 台
84 | 流平性测定仪 |  |  |  | 360 | 0 | 台
85 | 鲁尔圆锥接头专用规 |  |  |  | 360 | 0 | 台
86 | 路面构造深度测量仪 | 路面构造深度仪 |  |  | 280 | 0 | 台
87 | 路面回弹弯沉值测定仪 | 路面弯沉仪 |  |  | 400 | 0 | 台
88 | 轮廓度仪 | 探针式轮廓度仪 |  |  | 360 | 0 | 台
89 | 轮式测距仪 | 电子数显测距轮;机械测距轮;手推滚轮式测距仪 |  |  | 400 | 0 | 台
90 | 螺栓 |  |  |  | 100 | 50 | 台
91 | 埋头度测量仪 |  |  |  | 280 | 0 | 台
92 | 泌水率试验仪 | 泌水率桶;水泥浆泌水率膨胀试验仪;水泥浆泌水率试验仪;压力泌水仪;自由泌水率仪;砼泌水率桶 |  |  | 280 | 0 | 台
93 | 密封适应性指数量规 |  |  |  | 280 | 0 | 台
94 | 面差尺 | 面差尺 |  | (0～10)mm | 140 | 0 | 件
95 | 泥浆三件套 | 泥浆性能测定仪 |  |  | 280 | 0 | 台
96 | 膨胀率测定仪 | 混凝土收缩膨胀仪;立式砂浆收缩膨胀仪;膨胀仪;砂浆收缩膨胀仪;收缩变形膨胀仪;收缩膨胀仪;水泥浆竖向膨胀率测定仪;土壤膨胀仪;土壤自由膨胀率仪;自由膨胀率测定仪;自由膨胀率仪 |  |  | 280 | 0 | 台
97 | 偏摆仪 |  |  |  | 720 | 0 | 台
98 | 平板 |  | 1、2、3级 | (750×1000)mm | 580 | 0 | 台
99 | 平板 |  | 1、2、3级 | (400×400)mm | 280 | 0 | 台
100 | 平板 |  | 1、2、3级 | (300×400)mm | 270 | 0 | 台
101 | 平板 |  | 1、2、3级 | (300×200)mm | 240 | 0 | 台
102 | 平板 |  | 1、2、3级 | (3000×5000)mm | 800 | 0 | 台
103 | 平板 |  | 1、2、3级 | (2000×3000)mm | 720 | 0 | 台
104 | 平板 |  | 1、2、3级 | (1500×2000)mm | 630 | 0 | 台
105 | 平板 |  | 1、2、3级 | (500×800)mm | 480 | 0 | 台
106 | 平板 |  | 1、2、3级 | (450×600)mm | 400 | 0 | 台
107 | 平尺 |  | 1、2级 | ≤1000mm | 130 | 0 | 台
108 | 平尺 |  | 1、2级 | 1000mm＜L≤2000mm | 240 | 0 | 台
109 | 平尺 |  | 1、2级 | L>2000mm | 270 | 0 | 台
110 | 平行平晶 |  |  | I系列、II系列、III系列、IV系列 | 370 | 0 | 套
111 | 平面平晶 |  | 1级、2级 | ≤60mm | 60 | 0 | 件
112 | 平面平晶 |  | 1级、2级 | 60mm＜D≤100mm | 100 | 0 | 件
113 | 平面平晶 |  | 1级、2级 | 100mm＜D≤150mm | 120 | 0 | 件
114 | 平台测量仪 |  |  |  | 2800 | 0 | 台
115 | 瓶垂直轴偏差测试仪 |  |  |  | 280 | 0 | 台
116 | 铺砂仪 |  |  |  | 280 | 0 | 台
117 | 气动量仪 |  |  |  | 630 | 0 | 台
118 | 汽车后下部防护装置试验台 |  |  |  | 400 | 0 | 台
119 | 汽车室内尺寸测量用三维H点装置 |  |  |  | 400 | 0 | 台
120 | 千分尺校对量杆 | 校对杆;校对棒 |  | 500mm＜L≤1600mm | 120 | 0 | 根
121 | 千分尺校对量杆 | 校对杆;校对棒 |  | 100mm＜L≤500mm | 80 | 0 | 根
122 | 千分尺校对量杆 | 校对杆;校对棒 |  | L≤100mm | 45 | 0 | 根
123 | 铅笔硬度计 |  |  |  | 280 | 0 | 台 | 角度参数
124 | 球端杆规 |  |  | ＞200mm | 90 | 0 | 根
125 | 球端杆规 |  |  | ≤200mm | 60 | 0 | 根
126 | 乳化沥青存储稳定性试验器 |  |  |  | 360 | 0 | 台
127 | 塞尺 | 间隙尺 | I级、II级 | 0.02mm～1mm | 10 | 10 | 片 | 每片10
128 | 塞规 | 非全形塞规;全形塞规;校对塞规 |  | (0～500)mm | 150 | 150 | 端 | T、Z两端
129 | 三针、针规 | 三针;针规;销式塞规 |  |  | 50 | 0 | 根
130 | 砂浆分层度仪 |  |  |  | 280 | 0 | 台
131 | 渗水性试验仪 | 路面透水系数装置;水泥土渗透试验装置;透水路面砖实验装置;透水水泥混凝土透水系数试验装置;透水系数试验装置 |  |  | 280 | 0 | 台
132 | 生石灰试验仪 | 生石灰浆渣测定仪;生石灰消化器 |  |  | 280 | 0 | 台
133 | 湿膜厚度测量规 |  |  |  | 800 | 0 | 台/件
134 | 石子压碎值指标测定仪 |  |  |  | 280 | 0 | 台
135 | 试模 |  |  |  | 50 | 0 | 件
136 | 试验筛 | 标准检验筛;超逊径筛;方孔筛;负压筛;骨料筛;集料筛;金属网试验筛;木筛;目筛;砂石筛;砂子筛;石子筛;水泥筛;条形筛;土壤筛;中径筛 |  | 各种 | 70 | 70 | 个 | 1套10个左右
137 | 数显测高仪 |  |  |  | 1000 | 0 | 台
138 | 水平仪检定器 | 水平仪零位检定器 |  |  | 800 | 0 | 台
139 | 坍落度筒 | 混凝土坍落度扩展仪;混凝土自密实扩展度仪;扩展度测试装置;砂浆扩展度测定仪扩展度仪;自密实混凝土坍落扩展度仪 |  |  | 280 | 0 | 台
140 | 碳化深度测量仪 | 混凝土碳化深度测量仪 |  |  | 280 | 0 | 台
141 | 同心度仪 | 同轴度测量仪 |  |  | 360 | 0 | 台
142 | 投影仪 | 立式投影仪;卧式投影仪 |  |  | 360 | 0 | 台
143 | 涂层测厚仪（电涡流、磁阻式） |  |  |  | 360 | 85 | 台 | 含标准片（每片85）合证
144 | 土工布试验仪 | 土工布测厚仪;土工布垂直渗透仪;土工布有效孔径测定仪 |  |  | 280 | 0 | 台
145 | 土壤含水率测定仪 |  |  |  | 280 | 0 | 台
146 | 位移传感器 |  | 0.005mm | 50mm＜L≤1000mm | 750 | 0 | 台
147 | 位移传感器 |  | 0.005mm | ≤10mm | 480 | 0 | 台
148 | 位移传感器 |  | 0.005mm | 10mm＜L≤50mm | 630 | 0 | 台
149 | 稳定性测定仪 | 板尺寸稳定性测定仪;乳化沥青存储稳定性试验仪;乳化沥青稳定性试验管 |  |  | 280 | 0 | 台
150 | 五联变水头渗透仪 | 五联变水头渗透装置 |  |  | 280 | 0 | 台
151 | 细集料棱角性测定仪 |  |  |  | 280 | 0 | 台
152 | 线材伸长率试验机 |  |  |  | 280 | 0 | 台
153 | 橡胶压缩永久变形装置 |  |  |  | 280 | 0 | 台
154 | 烟草填充值测定仪 | 填充仪 |  |  | 400 | 0 | 台
155 | 烟丝弹性测定仪 |  |  |  | 400 | 0 | 台
156 | 岩土颗粒分析试验仪 |  |  |  | 400 | 0 | 台
157 | 眼科A超模块 |  |  |  | 1000 | 0 | 台
158 | 医用针管(针)韧性测试仪 | 医用注射针管(针)刚性测试仪 |  |  | 1000 | 0 | 台
159 | 引伸计标定仪 |  |  |  | 750 | 0 | 台
160 | 影像测量仪 | 全自动影像测量仪 |  |  | 720 | 0 | 台
161 | 圆度、圆柱度测量仪 |  |  |  | 1500 | 1500 | 台 | 检径向、轴向、示值3项收1500，检全参数3000
162 | 圆度定标块 |  |  |  | 1000 | 0 | 个
163 | 圆度仪 | 圆柱度仪 |  | 径向误差、示值误差 | 1500 | 0 | 台
164 | 圆柱螺纹量规 | 螺纹环规;螺纹塞规 |  | ＜200mm | 130 | 130 | 端 | T、Z两端
165 | 长度多参数检测设备（非标） |  |  |  | 1000 | 0 | 台
166 | 长度工作器具（非标） |  |  |  | 280 | 0 | 台
167 | 长度检测仪器（非标） |  |  |  | 400 | 0 | 台
168 | 针片状规准仪 | 针片规准仪 |  |  | 280 | 0 | 台
169 | 织物厚度计 | 芯厚测厚仪 |  |  | 400 | 0 | 台
170 | 纸与纸板电动厚度测定仪 | 纸与纸板电动厚度仪 |  |  | 400 | 0 | 台
171 | 纸张吸水率测定仪 |  |  |  | 400 | 0 | 台
172 | 指示表检定仪 | 百分表检定仪;多功能百分表检定仪;数显式百分表检定仪;数控指示表检定仪;光栅指示表检定仪 |  |  | 630 | 0 | 台
173 | 智能测长仪 |  |  |  | 400 | 0 | 台
174 | 自准直仪 |  |  |  | 400 | 0 | 台
175 | 坐标测量机 | 三坐标测量机;关节臂式坐标测量机 | 1.5μm | (0～6000)mm | 1000 | 1000 | 轴 | 三坐标共有3个轴；关节臂为单轴
176 | 坐标定位测量系统 | 数控机床 | 0.01mm | ≤80m | 1000 | 1000 | 轴 | 每多一轴加1000
177 | 壁厚千分尺 |  |  | （0～300）mm | 60 | 0 | 把
178 | 带表高度卡尺 |  |  | （0～1000）mm | 200 | 0 | 把
179 | 带表高度卡尺 |  |  | （0～500）mm | 120 | 0 | 把
180 | 带表高度卡尺 |  |  | （0～300）mm | 80 | 0 | 把
181 | 带表卡尺 |  |  | （0～500）mm | 120 | 0 | 把
182 | 带表卡尺 |  |  | （0～1000）mm | 190 | 0 | 把
183 | 带表卡尺 |  |  | （0～300）mm | 80 | 0 | 把
184 | 带表卡规 | 带表卡规 |  | (0～50)mm | 150 | 0 | 件
185 | 带表内沟槽卡尺 |  |  | （0～300）mm | 140 | 0 | 把
186 | 蝶式引申仪 |  |  | (0～10)mm | 140 | 0 | 件
187 | 段差尺 |  |  | （0～10）mm | 140 | 0 | 把
188 | 杠杆表 |  |  | (0～2)mm | 70 | 0 | 件
189 | 杠杆千分尺 |  |  | （0～300）mm | 60 | 0 | 把
190 | 高低数显卡尺 |  |  | (0～30)mm | 140 | 0 | 件
191 | 高度卡尺 | 高度卡尺 |  | (0～300)mm | 80 | 0 | 件
192 | 高度卡尺 | 高度卡尺 |  | (0～500)mm | 120 | 0 | 件
193 | 高度卡尺 | 高度卡尺 |  | (0～1000)mm | 200 | 0 | 件
194 | 公法线千分尺 |  |  | （0～300）mm | 60 | 0 | 把
195 | 焊接检验尺 | 焊缝量规 |  | 各种 | 280 | 0 | 件
196 | 厚度表 |  |  | （0-30）mm | 150 | 0 | 台
197 | 机械式比较仪 | 机械式比较仪 |  | (0～±100)μm | 80 | 0 | 台
198 | 尖头千分尺 |  |  | （0～300）mm | 60 | 0 | 把
199 | 内测千分尺 |  |  | （0～300）mm | 60 | 0 | 把
200 | 内沟槽卡尺 | 内沟槽卡尺 |  | (0～300)mm | 140 | 0 | 件
201 | 内径百分表 |  |  | (2～450)mm | 120 | 0 | 件
202 | 内卡卡尺 |  |  | (0～300)mm | 80 | 0 | 件
203 | 扭簧比较仪 |  |  | (0～±100)μm | 80 | 0 | 台
204 | 三点内径千分尺 |  |  | （0-100）mm | 100 | 100 | 把
205 | 深度千分尺 |  |  |  | 60 | 30 | 把
206 | 深度指示表 |  |  | (0～10)mm | 120 | 0 | 件
207 | 数显高度卡尺 |  |  | （0～1000）mm | 200 | 0 | 把
208 | 数显高度卡尺 |  |  | （0～300）mm | 80 | 0 | 把
209 | 数显高度卡尺 |  |  | （0～500）mm | 120 | 0 | 把
210 | 数显卡规 |  |  | （0～50）mm | 150 | 0 | 个
211 | 数显内沟槽卡尺 |  |  | （0～300）mm | 140 | 0 | 把
212 | 数显千分尺 |  |  | （0～300）mm | 60 | 0 | 把
213 | 数显深度卡尺 |  |  | （0～500）mm | 130 | 0 | 把
214 | 数显深度卡尺 |  |  | （0～1000）mm | 210 | 0 | 把
215 | 指针式大量程百分表 |  |  | (0～50)mm | 210 | 0 | 件
216 | 指针式指示表 | 千分表 |  | (0～5)mm | 130 | 0 | 件
217 | 指针式指示表 | 百分表 |  | (0～10)mm | 60 | 0 | 件
218 | 指针式指示表 | 千分表 |  | (0～1)mm | 70 | 0 | 件
219 | 数显式百分表 |  |  | （0～20）mm | 120 | 0 | 把
220 | 数显式百分表 |  |  | （0～50）mm | 190 | 0 | 把
221 | 数显式百分表 |  |  | （0～30）mm | 140 | 0 | 把
222 | 数显式百分表 |  |  | （0～12）mm | 80 | 0 | 把
223 | 数显式千分表 | 数显千分表 |  | （0～12）mm | 80 | 0 | 个
224 | 数显式千分表 | 数显千分表 |  | （0～20）mm | 120 | 0 | 个
225 | 数显式千分表 | 数显千分表 |  | （0～30）mm | 140 | 0 | 个
226 | 数显式千分表 | 数显千分表 |  | （0～50）mm | 190 | 0 | 个
227 | 外径千分尺 |  |  | （300～500）mm | 80 | 80 | 把
228 | 外径千分尺 |  |  | （0～300）mm | 60 | 60 | 把
229 | 橡胶、塑料薄膜测厚仪 |  |  | （0-30）mm | 150 | 0 | 台
230 | 游标卡尺 | 游标卡尺 |  | (0～300)mm | 60 | 0 | 件
231 | 游标卡尺 | 游标卡尺 |  | (0～500)mm | 120 | 0 | 件
232 | 游标卡尺 | 游标卡尺 |  | (0～1000)mm | 190 | 0 | 件
233 | 游标卡尺 |  |  | (0～2000)mm | 240 | 0 | 件
234 | 数显卡尺 | 数显卡尺 |  | (0～500)mm | 130 | 0 | 件
235 | 数显卡尺 | 数显卡尺 |  | (0～1000)mm | 210 | 0 | 件
236 | 游标深度卡尺 |  |  | （0～1000）mm | 190 | 0 | 把
237 | 游标深度卡尺 |  |  | （0～300）mm | 80 | 0 | 把
238 | 游标深度卡尺 |  |  | （0～500）mm | 120 | 0 | 把
239 | 专用卡尺 | 专用卡尺 |  | (0～300)mm | 80 | 0 | 件
240 | 砖用卡尺 |  |  | （0～300）mm | 80 | 0 | 把
241 | π尺 |  |  |  | 150 | 0 | 把
242 | 垂准仪 |  |  |  | 400 | 0 | 台
243 | 磁力线坠 |  | 0.1mm | <6m | 180 | 0 | 件
244 | 读数显微镜 |  | 2μm | (0～6)mm | 300 | 0 | 台
245 | 测量显微镜 |  | ±(5+L/15) μm | (0～25)mm | 300 | 0 | 台
246 | 工具显微镜 | 万能工具显微镜 | ±(1+L/100) μm | (200×100)mm | 540 | 160 | 台 | 数显式加160
247 | 高精度显微镜 |  | 0.1μm |  | 1000 | 0 | 台
248 | 生物显微镜 |  |  | ≤50mm | 300 | 90 | 台 | 多物镜（2个以上每个加90）
249 | 体视显微镜 |  |  | ≤50mm | 300 | 90 | 台 | 多物镜（2个以上每个加90）
250 | 金相显微镜 |  |  | ≤10mm | 300 | 90 | 台 | 多物镜（2个以上每个加90）
251 | 百格网 |  | 0.1mm | 0-100mm | 100 | 0 | 件
252 | 比色管 |  |  |  | 50 | 50 | 点 | 一般2个点
253 | 量杯 |  |  | （0-1000)mL | 15 | 15 | 点 | 一般3个点，可增加
254 | 量水器 |  |  |  | 180 | 0 | 个 | ≤3个点
255 | 量水器 |  |  |  | 400 | 0 | 个 | >3个点
256 | 量筒 |  |  | （0-1000)mL | 15 | 15 | 点 | 一般3个点，可增加
257 | 容积升 | 容量筒;带盖筒;量水器 |  |  | 400 | 0 | 台
258 | 烧杯 |  |  | （0-1000)mL | 15 | 15 | 点 | 一般3个点，可增加
259 | 烧瓶 |  |  | （0-100)mL | 15 | 15 | 点 | 一般3个点，可增加
260 | 容量瓶 |  |  |  | 25 | 25 | 点 | 一般为单标线容量瓶，收费25元/个，多标线容量瓶，25元/标线
261 | 广口瓶 |  |  |  | 50 | 0 | 个
262 | 比重瓶 |  |  |  | 180 | 0 | 件
263 | 玻璃注射器 |  |  |  | 5 | 5 | 点 | 一般5个点，可增加
264 | 专用容量器具 | 水分接收器;净水取样器 |  |  | 180 | 0 | 件
265 | 锥形瓶 |  |  | （0-100)mL | 15 | 15 | 点 | 一般3个点，可增加
266 | 称量瓶 |  |  |  | 50 | 0 | 个
267 | 分度吸量管 | 移液管 | AB级 | （0-100)mL | 15 | 15 | 点 | 一般3个点，可增加
268 | 单标线吸量管 |  | A.B级 | （0-100)mL | 45 | 0 | 件
269 | 滴定管 | 具塞滴定管;无塞滴定管;座式滴定管;夹式滴定管;侧边三通活塞自动定零位滴定管;侧边活塞自动定零位滴定管;三通活塞自动定零位滴定管 | AB级 | （0-100)mL | 20 | 20 | 点 | 一般5个点，可增加
270 | 微量进样器 |  |  |  | 180 | 0 | 个
271 | 移液器 |  |  |  | 180 | 180 | 道 | 多通道时，每道180
272 | 电动移液器 |  |  |  | 280 | 0 | 台
273 | 刀口形直尺 | 样板直尺;刀口尺 | (0.5～2)μm | 75mm≤L≤500mm | 100 | 0 | 件
274 | 刀口形直角尺 | 刀口角尺 |  |  | 150 | 0 | 件
275 | 低精度测角仪 |  | 5″以下 | 0～360° | 540 | 0 | 台
276 | 电感测微仪 |  |  |  | 1000 | 0 | 台
277 | 对角检测尺 |  | 0.1mm | 0-10mm | 100 | 0 | 台
278 | 放大镜 |  |  |  | 200 | 0 | 件
279 | 钢直尺 |  |  | >1000mm | 50 | 0 | 把
280 | 钢直尺 |  |  | ≤1m | 18 | 0 | 件
281 | 工程质量检测尺 |  |  |  | 300 | 0 | 件
282 | 工件 |  |  |  | 待定 | 待定 | 件 | 议价
283 | 固结仪（位移部分） |  | 0.02mm |  | 100 | 100 | 台 | 多件合证
284 | 固结仪（位移部分） |  | 0.005mm |  | 200 | 200 | 台 | 多件合证
285 | 固结仪（位移部分） |  | 0.002mm |  | 420 | 420 | 台 | 多件合证
286 | 固结仪（位移部分） |  | 0.01mm |  | 150 | 150 | 台 | 多件合证
287 | 激光投线仪 | 激光标线仪 | 3mm/5m | 28m | 360 | 0 | 台
288 | 建筑工程质量检测器组 |  | U=0.01mm k=2 | 2m | 300 | 100 | 套 | 工程质量检测尺以外组件，每件加100
289 | 孔尺 |  | 0.01mm | (1-15)mm | 120 | 0 | 件
290 | 宽座直角尺 |  |  |  | 150 | 0 | 件
291 | 内径千分尺 |  |  | 600＜L≤1400mm | 160 | 18 | 件 | 每一测量杆加18
292 | 内径千分尺 |  |  | ≤600mm | 120 | 18 | 件 | 每一测量杆加18
293 | 内径千分尺 |  |  | 1400＜L≤3000mm | 250 | 18 | 件 | 每一测量杆加18
294 | 内直角检测尺 |  | 0.1mm/格 | 10格 | 100 | 0 | 件
295 | 坡度测量仪 | 天然坡度仪;数字坡度仪;多功能坡度测量仪 |  |  | 280 | 0 | 台
296 | 切片直角度测量仪 |  |  |  | 400 | 0 | 台
297 | 全站型电子速测仪 |  |  |  | 600 | 0 | 台 | 仅测角部分
298 | 砂子压碎值指标测定仪 |  |  |  | 280 | 0 | 台
299 | 手持式激光测距仪 |  |  | ≤100m | 1200 | 0 | 台
300 | 数显倾角仪 |  |  |  | 600 | 0 | 台
301 | 数显水平尺 |  |  |  | 320 | 0 | 件
302 | 数显楔形塞尺 |  |  |  | 300 | 0 | 把
303 | 水分接收器 |  |  | （1-2000）ml | 180 | 0 | 个 | ≤3个点
304 | 水平尺 |  |  | 300mm＜L≤1000mm | 100 | 0 | 件
305 | 水平仪 | 电子水平仪;合像水平仪;框式水平仪;条式水平仪 | 0.001mm/m | 10mm/m | 300 | 0 | 台
306 | 水准标尺 | 木质水准尺;铝质水准尺;塔尺 |  |  | 150 | 0 | 件
307 | 套管尺 |  |  |  | 60 | 60 | 点 | 每一数据点60
308 | 外直角检测尺 |  | 0.1mm/格 | 10格 | 100 | 0 | 件
309 | 万能角度尺 |  |  | 320°，360° | 80 | 0 | 件
310 | 望远镜式测距仪 |  |  |  | 400 | 0 | 台/套
311 | 线纹钢直角尺 | 钢直角尺 |  | （0-500）mm | 150 | 0 | 件
312 | 楔形塞尺 |  | I级 |  | 120 | 0 | 把
313 | 楔形塞尺 |  | Ⅱ型 |  | 70 | 0 | 件
314 | 照度计 |  |  |  | 310 | 310 | 挡位 | 一般为两档
315 | 组合式角度尺 | 数显角度尺;数显测角尺 |  |  | 280 | 0 | 件
316 | 电子经纬仪 |  | Ⅳ级 | 0～360° | 400 | 0 | 台
317 | 电子经纬仪 |  | I级、II级、III级 | 0～360° | 600 | 0 | 台
318 | 电子水准仪 |  |  |  | 1200 | 0 | 台
319 | 光学经纬仪 |  | DJ2级 | 0～360° | 600 | 0 | 台
320 | 光学经纬仪 |  | DJ1级 | 0～360° | 800 | 0 | 台
321 | 光学经纬仪 |  | DJ6级、DJ30级 | 0～360° | 400 | 0 | 台
322 | 量块 |  | 三、四等 | ≤100mm | 60 | 60 | 块 | 多块合证
323 | 量块 |  | 五、六等 | ≤100mm | 45 | 45 | 块 | 多块合证
324 | 量块 |  | 五、六等 | 100mm＜L≤1000mm | 90 | 90 | 块 | 多块合证
325 | 水准仪 |  | DS05 |  | 400 | 0 | 台
326 | 水准仪 |  | DS1 |  | 340 | 0 | 台
327 | 水准仪 |  | DS3 |  | 290 | 0 | 台
328 | 工作用玻璃液体温度计 |  | 2℃、5℃分度值 | （-30～300）℃ | 10 | 10 | 点 | 测量一个温度点外每测量点加收
329 | 工作用玻璃液体温度计 |  | 0.5℃，1℃分度值 | （-30～300）℃ | 20 | 20 | 点 | 测量一个温度点外每测量点加收
330 | 精密工作用玻璃液体温度计 |  | 0.1℃；0.2℃分度值 | （-30～300）℃ | 30 | 30 | 点 | 测量一个温度点外每测量点加收
331 | 标准水银温度计 |  | 标准 | （-80～300）℃ | 60 | 60 | 点 | 测量一个温度点外每测量点加收
332 | 压力式温度计 |  |  | （-80～300）℃ | 60 | 60 | 点 | 一般测量3个温度点，客户有特殊需求的按客户备注温度点实际个数收取
333 | 双金属温度计 |  |  | （-80～300）℃ | 60 | 60 | 点 | 一般测量3个温度点，客户有特殊需求的按客户备注温度点实际个数收取
334 | 电子体温计 |  |  | （30-42）℃ | 280 | 0 | 支
335 | 表面温度计 |  |  | （-80-300）℃ | 350 | 100 | 台 | 测量3个温度点外，每测量点加收
336 | 表面温度源 |  |  | （室温—400）℃ | 500 | 0 | 点 | 测量一个温度点外每测量点加收
337 | 热电偶 |  |  | （0-1300）℃ | 210 | 0 | 支
338 | 工作用铂铑10-铂热电偶 |  | 一级 | （0-1600）℃ | 320 | 0 | 支
339 | 标准铂铑10-铂热电偶 |  | 一等 | （400-1100）℃ | 600 | 0 | 支
340 | 标准铂铑10-铂热电偶 |  | 二等 | （300-1300）℃ | 400 | 0 | 支
341 | 数字温度计（整体测量） |  | 0.001℃ | （-60～300）℃ | 300 | 300 | 点 | 测量单通道1个测量点，每增加一个通道每测量点加收
342 | 数字温度计（整体测量） |  | 0.1℃和1℃ | （0～+300）℃ 双分辨力 | 350 | 50 | 台 | 测量单通道3个测量点，每增加一个通道每测量点加收
343 | 数字温度计（整体测量） |  | 0.01℃ | （-60～300）℃ | 250 | 250 | 点 | 测量单通道1个测量点，每增加一个通道每测量点加收
344 | 数字温度计（整体测量） |  | 0.1℃和1℃ | （-60～-300）℃双分辨力 | 490 | 50 | 台 | 测量单通道3个测量点，每增加一个通道每测量点加收
345 | 数字温度计（整体测量） |  | 0.1℃或1℃ | （0～+300）℃ | 280 | 50 | 台 | 测量单通道3个测量点，每增加一个通道每测量点加收
346 | 数字温度计（整体测量） |  | 0.1℃或1℃ | （-60-300）℃ | 420 | 50 | 台 | 测量单通道3个测量点，每增加一个通道每测量点加收
347 | (氧弹)热量计/量热仪 |  | 0.002 | （5000～32000）J | 500 | 0 | 台
348 | COD恒温加热器 |  |  |  | 500 | 300 | 台 | 测量1个温度点外每测量点加收
349 | PCR仪 |  |  |  | 2800 | 2800 | 台 | 测量1个温度点外每测量点加收
350 | 荧光定量基因扩增仪 |  |  | 温度、荧光 | 2800 | 2800 | 台 | 测量 1项，每增加1项加收
351 | 崩解仪 |  |  | 0℃～100℃ | 400 | 200 | 台 | 测量1个温度点外每测量点加收
352 | 标养室温湿自控仪 |  |  | 0℃～100℃，5%RH～98%RH | 980 | 500 | 台 | 测量1个温度点外每测量点加收
353 | 标准恒温恒湿养护箱 | 恒温恒湿试验箱 |  | 0℃～100℃，5%RH～98%RH | 980 | 500 | 台 | 测量1个温度点外每测量点加收
354 | 冰箱 |  |  | -30℃～10℃容积＜1m3 | 500 | 400 | 台 | 测量1个温度点外每测量点加收
355 | 冰箱 |  |  | -70℃～-30℃容积＜1m3 | 1100 | 600 | 台
356 | 测硫仪 |  |  |  | 400 | 0 | 台
357 | 超低温冰箱 |  |  | -70℃~-30℃容积＜1m3 | 1100 | 600 | 台 | 测量1个温度点外每测量点加收
358 | 超低温冰箱 |  |  | -30℃~10℃容积＜1m3 | 900 | 400 | 台 | 测量1个温度点外每测量点加收
359 | 车辙试验仪 |  |  | 0℃～300℃ | 500 | 300 | 台 | 测量1个温度点外每测量点加收
360 | 冲击试验低温仪 |  |  | -70℃～100℃ | 1400 | 700 | 台 | 测量1个温度点外每测量点加收
361 | 导热系数测定仪 |  |  | 0℃～100℃ | 800 | 400 | 台 | 测量1个温度点外每测量点加收
362 | 低温柔度仪 |  |  | -70℃～-30℃容积＜1m3 | 1100 | 600 | 台 | 测量1个温度点外每测量点加收
363 | 低温柔度仪 |  |  | -30℃～10℃容积＜1m3 | 500 | 400 | 台 | 测量1个温度点外每测量点加收
364 | 低温试验箱 |  |  | -30℃～10℃容积＜1m3 | 500 | 400 | 台 | 测量1个温度点外每测量点加收
365 | 低温试验箱 |  |  | -70℃～-30℃容积＜1m3 | 1100 | 600 | 台 | 测量1个温度点外每测量点加收
366 | 电阻炉/马弗炉/高温炉 |  |  | (300-1000)℃容积＞1m3 | 1000 | 600 | 台 | 测量1个温度点，增加每测量点加收
367 | 电阻炉/马弗炉/高温炉 |  |  | (300-1000)℃容积＜1m3 | 700 | 400 | 台 | 测量1个温度点，增加每测量点加收
368 | 定温室 |  |  | -70℃～100℃容积＞4m3 | 1120 | 70 | 台 | 大于4m3每增加1立方加收
369 | 定温室 |  |  | -70℃～100℃容积≤4m3 | 1050 | 0 | 台
370 | 沸煮箱 |  | 0.1℃ | 100℃ | 300 | 200 | 台 | 测量1个温度点外每测量点加收
371 | 孵育仪 |  |  | 0℃～200℃ | 540 | 300 | 台 | 测量1个温度点外每测量点加收
372 | 干湿球温湿度表(计） |  | 1℃, 5%RH～10%RH | 30%RH～98%RH, -30℃～+45℃ | 80 | 30 | 台 | 测量1个温度点和3个湿度点外每测量点加收
373 | 干体炉 |  |  |  | 840 | 300 | 台 | 测量1个温度点外每测量点加收
374 | 干燥箱 |  |  | 0℃～300℃容积＜1m3 | 500 | 300 | 台 | 测量1个温度点外每测量点加收
375 | 干燥箱 |  |  | 0℃～300℃容积＞10m3 | 1200 | 700 | 台 | 测量1个温度点外每测量点加收
376 | 干燥箱 |  |  | 0℃～300℃1m3＜容积＜10m3 | 800 | 500 | 台 | 测量1个温度点外每测量点加收
377 | 高低温冲击设备 |  |  | -30℃～100℃容积＞10m3 | 2800 | 1400 | 台 | 测量1个温度点外每测量点加收
378 | 高低温冲击设备 |  |  | -30℃～100℃1m3＜容积＜10m3 | 1500 | 900 | 台 | 测量1个温度点外每测量点加收
379 | 高低温冲击设备 |  |  | -30℃～100℃容积＜1m3 | 1200 | 600 | 台 | 测量1个温度点外每测量点加收
380 | 高低温交变湿热试验箱 |  |  | -30℃～100℃，5%RH～98%RH容积＜1m3 | 1000 | 600 | 台 | 测量1个温湿度点外每测量点加收
381 | 高低温交变湿热试验箱 |  |  | -30℃～100℃，5%RH～98%RH1m3＜容积＜10m3 | 1500 | 900 | 台 | 测量1个温湿度点外每测量点加收
382 | 高低温交变湿热试验箱 |  |  | -30℃～100℃，5%RH～98%RH容积＞10m3 | 2800 | 1400 | 台 | 测量1个温湿度点外每测量点加收
383 | 高低温湿热设备 |  |  | -30℃～100℃，5%RH～98%RH1m3＜容积＜10m3 | 1500 | 900 | 台 | 测量1个温湿度点外每测量点加收
384 | 高低温湿热设备 |  |  | -30℃～100℃，5%RH～98%RH容积＜1m3 | 1000 | 600 | 台 | 测量1个温湿度点外每测量点加收
385 | 高低温湿热设备 |  |  | -30℃～100℃，5%RH～98%RH容积＞10m3 | 2800 | 1400 | 台 | 测量1个温湿度点外每测量点加收
386 | 高温试验箱 |  |  | 0℃～300℃容积＜1m3 | 700 | 400 | 台 | 测量1个温度点外每测量点加收
387 | 高温试验箱 |  |  | 0℃～300℃容积＞10m3 | 2200 | 1200 | 台 | 测量1个温度点外每测量点加收
388 | 高温试验箱 |  |  | 0℃～300℃1m3＜容积＜10m3 | 1000 | 600 | 台 | 测量1个温度点外每测量点加收
389 | 工业铂热电阻 |  | B级 | (－200～850)℃ | 160 | 0 | 台
390 | 工业铂热电阻 |  | A级 | (－200～850)℃ | 160 | 0 | 台
391 | 工业分析仪 |  |  |  | 550 | 0 | 台
392 | 黑体辐射源测试 |  |  |  | 1100 | 200 | 台 | 测量1个温度点外每测量点加收
393 | 恒温槽 |  | 标准用 | （-30～+300）℃ | 1000 | 1000 | 台 | 测量1个温度点外每测量点加收
394 | 恒温槽（双槽） |  | 标准用 | （-30～+300）℃ | 2000 | 1000 | 台 | 双槽测量1个温度点外每测量点加收
395 | 恒温房 |  |  | -70℃～100℃容积≤4m3 | 1050 | 0 | 台
396 | 恒温房 |  |  | -70℃～100℃容积＞4m3 | 1120 | 70 | 台 | 大于4m3每增加1立方加收
397 | 恒温恒湿箱 |  |  | 0℃～100℃，5%RH～98%RH1m3＜容积＜10m3 | 1200 | 600 | 台 | 测量1个温度点，增加每测量点加收
398 | 恒温恒湿箱 |  |  | 0℃～100℃，5%RH～98%RH容积＞10m3 | 2800 | 1400 | 台 | 测量1个温度点，增加每测量点加收
399 | 恒温恒湿箱 |  |  | 0℃～100℃，5%RH～98%RH容积＜1m3 | 800 | 400 | 台 | 测量1个温度点，增加每测量点加收
400 | 恒温水槽/水浴/水箱 |  | 0.1℃ | 0℃～200℃ | 400 | 200 | 台 | 测量1个温度点外每测量点加收
401 | 恒温水槽/水浴/水箱 |  | 0.1℃ | -30℃～0℃ | 700 | 300 | 台 | 测量1个温度点外每测量点加收
402 | 烘箱 |  |  | 0℃～300℃容积＜1m3 | 500 | 300 | 台 | 测量1个温度点外每测量点加收
403 | 烘箱 |  |  | 0℃～300℃1m3＜容积＜10m3 | 800 | 500 | 台 | 测量1个温度点外每测量点加收
404 | 烘箱 |  |  | 0℃～300℃容积＞10m3 | 1200 | 700 | 台 | 测量1个温度点外每测量点加收
405 | 红外测温仪 |  |  | -50℃～1600℃ | 1200 | 200 | 台 | 测量3个温度点外每测量点加收
406 | 红外测温仪 |  |  | -50℃～1200℃ | 800 | 100 | 台 | 测量3个温度点外每测量点加收
407 | 红外测温仪 |  |  | 50℃～500℃ | 500 | 100 | 台 | 测量3个温度点外每测量点加收
408 | 环氧乙烷灭菌器 |  |  | （0-150）℃，(1-1.8)MPa容积＜1m3 | 1000 | 500 | 台 | 测量1个温度点外每测量点加收
409 | 环氧乙烷灭菌器 |  |  | （0-150）℃，(1-1.8)MPa1m3＜容积＜10m3 | 1800 | 1000 | 台 | 测量1个温度点外每测量点加收
410 | 环氧乙烷灭菌器 |  |  | （0-150）℃，(1-1.8)MPa容积＞10m3 | 2800 | 2000 | 台 | 测量1个温度点外每测量点加收
411 | 混凝土冻融试验机 |  |  | -70℃～100℃ | 900 | 400 | 台 | 测量1个温度点外每测量点加收
412 | 建筑外门窗保温性能测试装置 |  |  | -70℃～100℃ | 1400 | 700 | 台 | 测量1个温度点外每测量点加收
413 | 建筑围护结构传热导热结构试验仪 |  |  | 0℃～100℃ | 800 | 400 | 台 | 测量1个温度点外每测量点加收
414 | 解析仪/消解仪（非微波） |  |  | 0℃～200℃ | 540 | 300 | 台 | 测量1个温度点外每测量点加收
415 | 金属浴 |  |  | 0℃～200℃ | 540 | 300 | 台 | 测量1个温度点外每测量点加收
416 | 烤炉 |  |  |  | 700 | 300 | 台 | 测量1个温度点外每测量点加收
417 | 老化间 |  |  | -70℃～100℃容积≤4m3 | 1050 | 0 | 台
418 | 老化间 |  |  | -70℃～100℃容积＞4m3 | 1120 | 70 | 台 | 大于4m3每增加1立方加收
419 | 老化试验箱 |  |  | 0℃～300℃容积＜1m3 | 700 | 400 | 台 | 测量1个温度点外每测量点加收
420 | 老化试验箱 |  |  | 0℃～300℃1m3＜容积＜10m3 | 1200 | 600 | 台 | 测量1个温度点外每测量点加收
421 | 冷库 |  |  | -70℃～100℃容积＞4m3 | 1120 | 70 | 台 | 大于4m3每增加1立方加收
422 | 冷库 |  |  | -70℃～100℃容积≤4m3 | 1050 | 0 | 台
423 | 沥青产品类仪器（超低温）（温度） |  | 0.1℃，0.01℃ | -70℃～-30℃ | 1100 | 600 | 台 | 测量1个温度点外每测量点加收
424 | 沥青产品类仪器（低温）（温度） |  | 0.1℃ | -30℃～5℃ | 700 | 300 | 台 | 测量1个温度点外每测量点加收
425 | 沥青产品类仪器（高温）（温度） |  | 0.1℃ | 300℃～1000℃ | 700 | 300 | 台 | 测量1个温度点外每测量点加收
426 | 沥青产品类仪器（精密）（温度） |  | 0.01℃ | -30℃～200℃ | 800 | 400 | 台 | 测量1个温度点外每测量点加收
427 | 沥青产品类仪器（温度） |  | 0.1℃ | 5℃～300℃ | 400 | 200 | 台 | 测量1个温度点外每测量点加收
428 | 沥青产品运动粘度测定器 |  |  | -70℃～100℃ | 800 | 400 | 台 | 测量1个温度点外每测量点加收
429 | 沥青动力粘度试验器 |  |  | -70℃～100℃ | 800 | 400 | 台 | 测量1个温度点外每测量点加收
430 | 沥青含量分析仪（温度） |  |  | (300-1000)℃容积＜1m3 | 700 | 400 | 台 | 测量1个温度点外每测量点加收
431 | 沥青软化点仪 |  |  | 0℃～100℃ | 400 | 200 | 台 | 测量1个温度点外每测量点加收
432 | 沥青延伸度仪 |  |  | 0℃～100℃ | 700 | 300 | 台 | 测量1个温度点外每测量点加收
433 | 沥青粘度试验仪 |  |  | -70℃～100℃ | 800 | 400 | 台 | 测量1个温度点外每测量点加收
434 | 沥青针入度仪 |  |  | 0℃～100℃ | 400 | 200 | 台 | 测量1个温度点外每测量点加收
435 | 毛发湿度表(计) |  | 5%RH～10%RH | 30%RH～98%RH | 420 | 0 | 台
436 | 煤质检测/商品煤 |  |  |  | 600 | 600 | 份
437 | 灭菌器 |  |  | （0-150）℃，(1-1.8)MPa容积＞10m3 | 1200 | 700 | 台 | 测量1个温度点外每测量点加收
438 | 灭菌器 |  |  | （0-150）℃，(1-1.8)MPa容积＜1m3 | 540 | 300 | 台 | 测量1个温度点外每测量点加收
439 | 灭菌器 |  |  | （0-150）℃，(1-1.8)MPa1m3＜容积＜10m3 | 800 | 500 | 台 | 测量1个温度点外每测量点加收
440 | 培养箱 |  |  | 0℃～100℃容积＜1m3 | 500 | 300 | 台 | 测量1个温度点外每测量点加收
441 | 培养箱 |  |  | 0℃～100℃容积＞10m3 | 1200 | 700 | 台 | 测量1个温度点外每测量点加收
442 | 培养箱 |  |  | 0℃～100℃1m3＜容积＜10m3 | 800 | 500 | 台 | 测量1个温度点外每测量点加收
443 | 培养箱（温湿度） |  |  | 0℃～100℃，5%RH～98%RH容积＞10m3 | 2800 | 1400 | 台 | 测量1个温湿度点外每测量点加收
444 | 培养箱（温湿度） |  |  | 0℃～100℃，5%RH～98%RH1m3＜容积＜10m3 | 1200 | 600 | 台 | 测量1个温湿度点外每测量点加收
445 | 培养箱（温湿度） |  |  | 0℃～100℃，5%RH～98%RH容积＜1m3 | 800 | 400 | 台 | 测量1个温湿度点外每测量点加收
446 | 气候箱 |  |  | -30℃～100℃，5%RH～98%RH | 1200 | 600 | 台 | 测量1个温度点外每测量点加收
447 | 全自动恒温水泥养护槽 |  |  | 0℃～100℃，5%RH～98%RH | 980 | 500 | 台 | 测量1个温度点外每测量点加收
448 | 热电偶检定炉 |  | 标准用 | (50～1100)℃ | 1200 | 1000 | 台 | 测量1个温度点，增加每测量点加收
449 | 热敷灵发热类测量设备 |  |  | 0℃～200℃ | 420 | 200 | 台 | 测量1个通道1个温度点，增加每通道每测量点加收
450 | 热重分析仪 |  | 0.5℃ | （0-1800）℃ | 1560 | 400 | 台 | 测量3个温度点外每测量点加收
451 | 溶出仪 |  |  | 0℃～100℃ | 400 | 200 | 台 | 测量1个温度点外每测量点加收
452 | 熔融指数仪 |  |  | 0℃～200℃ | 540 | 300 | 台 | 测量1个温度点外每测量点加收
453 | 熔体流动度测定仪 |  |  | 0℃～200℃ | 540 | 300 | 台 | 测量1个通道1个温度点，增加每通道每测量点加收
454 | 熔体流动速率测定仪 |  |  | 0℃～200℃ | 540 | 300 | 台 | 测量1个温度点外每测量点加收
455 | 沙浴锅 |  |  | 0℃～100℃ | 500 | 300 | 台 | 测量1个温度点外每测量点加收
456 | 湿度传感器 |  | 1℃,3%RH～5%RH | 1%RH～100%RH, 0℃～+50℃ | 280 | 70 | 台 | 测量1个温度点和3个湿度点外每增加测量点收费
457 | 石油产品类仪器（超低温）（温度） |  | 0.1℃，0.01℃ | -70℃～-30℃ | 1100 | 600 | 台 | 测量1个温度点外每测量点加收
458 | 石油产品类仪器（低温）（温度） |  | 0.1℃ | -30℃～5℃ | 700 | 300 | 台 | 测量1个温度点外每测量点加收
459 | 石油产品类仪器（高温）（温度） |  | 0.1℃ | 300℃～1000℃ | 700 | 300 | 台 | 测量1个温度点外每测量点加收
460 | 石油产品类仪器（精密）（温度） |  | 0.01℃ | -30℃～200℃ | 800 | 400 | 台 | 测量1个温度点外每测量点加收
461 | 石油产品类仪器（温度） |  | 0.1℃ | 5℃～300℃ | 420 | 200 | 台 | 测量1个温度点外每测量点加收
462 | 石油产品运动粘度测定器 |  |  | -70℃～100℃ | 800 | 400 | 台 | 测量1个温度点外每测量点加收
463 | 试管恒温仪 |  |  | 0℃～100℃ | 540 | 300 | 台 | 测量1个温度点外每测量点加收
464 | 温湿度表(计） |  | 1℃, 5%RH～10%RH | 30%RH～98%RH, -30℃～+45℃ | 80 | 30 | 台 | 测量1个温度点和3个湿度点外每测量点加收
465 | 数显温湿度表 |  | 1℃,5%RH～10%RH | 1%RH～99%RH, 0℃～+50℃ | 280 | 70 | 台 | 测量1个温度点和3个湿度点外每增加测量点收费
466 | 温湿度记录仪 |  | 1℃,3%RH～5%RH | 1%RH～100%RH, 0℃～+50℃ | 280 | 70 | 台 | 测量1个温度点和3个湿度点外每增加测量点收费
467 | 温湿度控制记录仪 |  | 1℃,3%RH～5%RH | 1%RH～100%RH, 0℃～+50℃ | 280 | 70 | 台 | 测量1个温度点和3个湿度点外每增加测量点收费
468 | 水泥实验室温控仪 |  |  | 0℃～100℃，5%RH～98%RH | 980 | 500 | 台 | 测量1个温度点外每测量点加收
469 | 水泥试块养护水槽 |  |  | 0℃～100℃ | 980 | 500 | 台 | 测量1个温度点外每测量点加收
470 | 水泥砼快速养护箱 |  |  | 0℃～100℃ | 400 | 200 | 台 | 测量1个温度点外每测量点加收
471 | 隧道烘箱 |  |  |  | 2000 | 200 | 台 | 测量1个温度点外每测量点加收
472 | 维卡软化点仪 |  |  | 0℃～100℃ | 400 | 200 | 台 | 测量1个温度点外每测量点加收
473 | 温度变送器（不带传感器） |  |  |  | 280 | 0 | 台
474 | 温度变送器（带传感器） |  |  |  | 520 | 0 | 台
475 | 温度测试 |  |  | （-30～+300）℃ | 50 | 50 | 台
476 | 温度二次仪表 |  | 0.5级 |  | 420 | 210 | 台 | 测量单通道，每增加一个通道加收
477 | 温度二次仪表 |  | 1.0级 |  | 340 | 210 | 台 | 测量单通道，每增加一个通道加收
478 | 温度巡检仪（附传感器） |  |  | （-30～+300）℃ | 70 | 70 | 台 | 每通道每测量点费用
479 | 温度巡检仪（附传感器） |  |  | （-80～+300）℃ | 90 | 90 | 台 | 每通道每测量点费用
480 | 温湿度标准箱 |  |  |  | 1400 | 700 | 台 | 测量1个温湿度点外每测量点加收
481 | 稳定性考察室 |  |  | 0℃～100℃，5%RH～98%RH1m3＜容积＜10m3 | 1000 | 700 | 台 | 测量1个温湿度点外每测量点加收
482 | 稳定性考察室 |  |  | 0℃～100℃，5%RH～98%RH容积＞10m3 | 2800 | 1400 | 台 | 测量1个温湿度点外每测量点加收
483 | 稳定性考察室 |  |  | 0℃～100℃，5%RH～98%RH容积＜1m3 | 980 | 500 | 台 | 测量1个温湿度点外每测量点加收
484 | 显示仪表 |  |  |  | 210 | 210 | 台 | 测量单通道，每增加一个通道加收
485 | 醒发室 |  |  | 0℃～100℃，5%RH～98%RH容积>1m3 | 2800 | 1400 | 台 | 测量1个温湿度点外每测量点加收
486 | 醒发室 |  |  | 0℃～100℃，5%RH～98%RH1m3＜容积＜10m3 | 1000 | 700 | 台 | 测量1个温湿度点外每测量点加收
487 | 醒发室 |  |  | 0℃～100℃，5%RH～98%RH容积＜1m3 | 980 | 500 | 台 | 测量1个温湿度点外每测量点加收
488 | 盐雾试验箱 |  |  | 20℃～60℃ | 840 | 500 | 台 | 测量1个温度点外每测量点加收
489 | 盐雾试验箱 |  |  | 20℃～60℃检沉降率 | 1150 | 500 | 台
490 | 养护室 |  |  | 0℃～100℃，5%RH～98%RH | 980 | 500 | 台 | 测量1个温度点外每测量点加收
491 | 医用低温保存箱 |  |  | -30℃～10℃容积＜1m3 | 500 | 400 | 台 | 测量1个温度点外每测量点加收
492 | 医用低温保存箱 |  |  | -70℃～-30℃容积＜1m3 | 1100 | 600 | 台 | 测量1个温度点外每测量点加收
493 | 油浴 |  |  | 0℃～200℃ | 500 | 300 | 台 | 测量1个温度点外每测量点加收
494 | 元素分析仪 |  | 不分等级 | 元素分析仪、定氮仪 | 350 | 0 | 台
495 | 振荡培养箱 |  |  | 0℃～100℃容积＞10m3 | 1200 | 700 | 台 | 测量1个温度点外每测量点加收
496 | 振荡培养箱 |  |  | 0℃～100℃容积＜1m3 | 500 | 300 | 台 | 测量1个温度点外每测量点加收
497 | 振荡培养箱 |  |  | 0℃～100℃1m3＜容积＜10m3 | 800 | 500 | 台 | 测量1个温度点外每测量点加收
498 | 中空玻璃露点仪 |  |  | -70℃～100℃ | 980 | 500 | 台 | 测量1个温度点外每测量点加收
499 | 自动恒温数显粘度仪 |  |  | -70℃～100℃ | 800 | 400 | 台 | 测量1个温度点外每测量点加收
500 | 组合式恒温恒湿设备 |  |  | 0℃～100℃，5%RH～98%RH | 800 | 800 | 台 | 测量1个温度点外每测量点加收
501 | 组合式恒温设备 |  |  | 0℃～100℃容积＜1m3 | 500 | 300 | 台 | 测量1个温度点外每测量点加收
502 | 组合式恒温设备（液体介质） |  | 0.1℃ | -70℃～200℃ | 400 | 400 | 台 | 测量1个温度点外每测量点加收
503 | 组合式恒温设备（液体介质） |  | 0.01℃ | -70℃～200℃ | 800 | 800 | 台 | 测量1个温度点外每测量点加收
504 | 组合式炉类设备 |  |  | (0-1000)℃ | 700 | 700 | 台 | 测量单通道1个温度点，增加每通道每测量点加收
505 | 拌和/搅拌机 |  |  | （常温-300）℃ | 500 | 200 | 台 | 测量一个温度点外每测量点加收
506 | 冰柜 |  |  | （-20-常温）℃ | 500 | 400 | 台 | 测量一个温湿度点外每测量点加收
507 | 冰柜 |  |  | （80--30）℃ | 1100 | 600 | 台 | 测量一个温湿度点外每测量点加收
508 | 冰柜 |  |  | （30--20）℃ | 900 | 400 | 台 | 测量一个温湿度点外每测量点加收
509 | 补偿导线 |  |  |  | 210 | 210 | 支 | 测量一个测量点外每测量点加收
510 | 沉降菌检测 |  |  |  | 300 | 300 | 台
511 | 磁力搅拌器 |  |  | （常温-300）℃ | 400 | 200 | 台 | 测量一个温度点外每测量点加收
512 | 脆化温度测定仪 |  |  | （-80--30）℃ | 700 | 200 | 台 | 测量一个温度点外每测量点加收
513 | 脆化温度测定仪 |  |  | （-30-常温）℃ | 400 | 200 | 台 | 测量一个温度点外每测量点加收
514 | 大气采样器 |  |  |  | 200 | 200 | 通道 | 单通道含3个流量点
515 | 烟尘采样器 |  |  | 流量、动静压、温度 | 500 | 400 | 项 | 测量单物理参数，每增加一种物理参数加收
516 | 粉尘采样器 |  |  |  | 200 | 200 | 通道 | 单通道含3个流量点
517 | 空气/智能TSP综合采样器 | 总悬浮综合采样器 |  |  | 500 | 200 | 通道 | 测量总悬浮部分，额外测量大气流量部分每增加一个通道每测量点加收
518 | 微生物类采样器 |  |  |  | 500 | 200 | 台 | 测量3个流量点外每测量点加收
519 | 浮游细菌采样器（流量） |  |  |  | 500 | 200 | 台 | 测量3个流量点外每测量点加收
520 | 电热板/加热板 |  |  | （常温-1300）℃ | 500 | 300 | 台 | 测量一个温度点外每测量点加收
521 | 浮游菌检测 |  |  |  | 300 | 300 | 台
522 | 红外快速筛查仪 |  |  | （30-42）℃ | 1800 | 500 | 台
523 | 红外热像仪 |  |  | （-30-1600）℃ | 1200 | 500 | 台 | 测量3个温度点外每增加测量点收费
524 | 环境参数仪（温湿度） |  |  | （0-100）%RH | 480 | 280 | 台
525 | 解析仪/消解仪（微波） |  |  |  | 900 | 300 | 台
526 | 金属元素含量检测 |  |  |  | 400 | 400 | 项 | 测量1项外每增加1项加收
527 | 抗生素效价测定仪（管碟法） |  | U=0.02mm(k=2) | (13.00-24.00)mm | 1500 | 1500 | 台
528 | 抗生素效价法（浊度法） |  |  | （20-40）℃ | 1800 | 600 | 台
529 | 抗生素效价仪（管蝶法） |  |  | （13.00-24.00）mm | 800 | 400 | 台
530 | 离心机（温度） |  |  |  | 500 | 300 | 台 | 测量1个温度点，额外测量点加收
531 | 凝胶成像系统 |  |  |  | 1800 | 600 | 台
532 | 平板电泳仪（仅电流电压） |  |  |  | 600 | 300 | 台 | 测量1个温度点外每测量点加收
533 | 平板电泳仪（全项目） |  |  |  | 1800 | 600 | 台
534 | 平炉/旋转炉 |  |  | （常温-1300）℃ | 700 | 300 | 台 | 测量一个温湿度点外每测量点加收
535 | 熔点仪 |  |  | （0～+300）℃ | 300 | 100 | 台 | 检定不加收，校准时测量3个校准点外增加每测量点收费
536 | 通风干湿表 |  |  | （5-50）℃、（10-95）%RH | 40 | 40 | 个 | 每温度点或湿度点
537 | 温度数据采集仪 |  |  | （-80-300）℃ | 600 | 200 | 台 | 每通道超过5个测量点加收
538 | 温度校准仪 |  |  | (-200—1600）℃ | 210 | 210 | 通道 | 输入或输出功能中每种信号（Pt、K、E、mA、mV等 ）收费
539 | 细菌内毒素分析仪 |  | U=0.2℃（k=2) | （20.0-50.0）℃ | 2000 | 2000 | 台
540 | 细菌内毒素分析仪（仅温度） |  |  | 10℃-100℃ | 800 | 400 | 台
541 | 细菌内毒素分析仪（全项目） |  |  |  | 1800 | 600 | 台
542 | 旋转蒸发仪 |  |  | 温度、转速、压力 | 800 | 200 | 台 | 测量一个测量点外每测量点加收
543 | 旋转蒸发仪 |  |  | （常温-300）℃ | 400 | 200 | 台 | 测量一个测量点外每测量点加收
544 | 旋转蒸发仪 |  |  | 温度、转速 | 600 | 200 | 台 | 测量一个测量点外每测量点加收
545 | 养护设备 |  |  | (0-100)℃或(5-98)%RH | 400 | 200 | 台 | 测量一个测量点外每测量点加收
546 | 药品稳定性试验箱 |  |  | (0-100)℃，(5-98)%RH；容积>10m3 | 2800 | 1200 | 台 | 测量一个温湿度点外每测量点加收
547 | 药品稳定性试验箱 |  |  | (0-100)℃，(5-98)%RH；容积<1m3 | 800 | 400 | 台 | 测量一个温湿度点外每测量点加收
548 | 药品稳定性试验箱 |  |  | (0-100)℃，(5-98)%RH；10m3<容积<1m3 | 1200 | 600 | 台 | 测量一个温湿度点外每测量点加收
549 | 转换开关 |  |  |  | 500 | 100 | 台
550 | CBR值测试仪 |  |  |  | 400 | 0 | 台
551 | 摆式摩擦系数测定仪 | 摆式摩擦系数检测仪 |  |  | 300 | 0 | 台
552 | 苯板抗冲击强度试验仪 |  |  |  | 220 | 0 | 台
553 | 扁铲侧胀仪 |  |  |  | 280 | 0 | 台
554 | 标准测力仪（单向） |  |  | （1-10kN) | 600 | 0 | 个
555 | 标准测力仪（双向） |  |  | (1-10)kN | 1000 | 0 | 台
556 | 表面振动压实仪 |  |  |  | 220 | 0 | 台
557 | 邵氏、里氏、橡胶、便携式硬度计 |  | 工作 |  | 300 | 0 | 台
558 | 布氏、维氏、洛氏、显微、塑料球压痕硬度计 |  | 工作 |  | 400 | 0 | 台
559 | 材料试验机 | 液压万能试验机,电子万能试验机,微机控制电液伺服万能试验机,拉压万能试验机,压力试验机,环刚度试验机,恒应力试验机 |  | 2000kN及以上 | 1000 | 0 | 台
560 | 材料试验机 | 液压万能试验机,电子万能试验机,微机控制电液伺服万能试验机,拉压万能试验机,压力试验机,环刚度试验机,恒应力试验机 |  | 50kN-2000kN | 800 | 0 | 台
561 | 材料试验机 | 液压万能试验机,电子万能试验机,微机控制电液伺服万能试验机,拉压万能试验机,压力试验机,环刚度试验机,恒应力试验机 |  | 50kN及以下 | 500 | 0 | 台
562 | 引伸计 | 引申计,钢筋残余变形测试仪,引伸仪 |  |  | 700 | 0 | 台
563 | 全自动抗折抗压试验机 | 水泥恒应力抗折抗压试验机,抗折抗压试验机,恒加载抗折抗压试验机 | 1 |  | 1000 | 0 | 台
564 | 电子抗折试验机 |  | 1级 | 6kN及以上 | 500 | 0 | 台
565 | 电动抗折试验机 |  | 1级 | 6kN以下 | 350 | 0 | 台
566 | 原位压力机 |  |  |  | 800 | 0 | 台
567 | 卧式试验机 |  |  | 1000kN＜F≤4500kN | 3000 | 100 | 台
568 | 卧式试验机 |  |  | 600kN＜F≤1000kN | 2000 | 0 | 台
569 | 卧式试验机 |  |  | F≤600kN | 1500 | 0 | 台
570 | 线材卷绕（扭转）试验机 |  |  |  | 220 | 0 | 台
571 | 冲击试验机 | 摆锤式冲击试验仪,摆锤式冲击试验机,简支梁冲击试验机,悬梁式冲击试验机 |  |  | 400 | 200 | 台 | 包含单摆/单点（增加一个摆或一个点加收200元）
572 | 钢筋弯曲试验机 |  |  |  | 220 | 0 | 台
573 | 金属线材反复弯曲试验仪 |  |  |  | 220 | 0 | 台
574 | 光缆拉伸试验机、光缆压扁试验机 |  |  |  | 1000 | 10 | 台
575 | 杯突试验机 |  |  |  | 600 | 0 | 台
576 | 定速摩擦试验机 |  |  |  | 300 | 0 | 台
577 | 集料冲击试验仪 | 集料冲击试验机 |  | 测质量和高度 | 350 | 0 | 台
578 | 集料软弱颗粒试验机 |  |  |  | 400 | 0 | 台
579 | 合膏机 |  |  |  | 1200 | 0 | 台
580 | 克劳斯试验机 |  |  |  | 300 | 0 | 台
581 | 洛杉矶磨耗试验机 | 洛杉矶磨耗试验仪 |  |  | 300 | 0 | 台
582 | 落锤冲击试验机 |  |  |  | 500 | 0 | 台
583 | 耐磨试验机 |  |  |  | 220 | 0 | 台
584 | 塑料管材耐压试验机 |  |  |  | 500 | 0 | 台
585 | 马歇尔稳定度试验仪 | 马歇尔稳定度测定仪 |  |  | 500 | 10 | 台
586 | 数显点荷载试验仪 |  |  |  | 400 | 0 | 台
587 | 水泥胶砂搅拌机 | 行星式水泥胶砂搅拌机,行星式胶砂搅拌机 |  |  | 220 | 0 | 台
588 | 水泥胶砂振实台 | 砼振实台,胶砂试体振实台,水泥胶砂试体成型振实台 |  |  | 220 | 0 | 台
589 | 水泥净浆搅拌机 |  |  |  | 220 | 0 | 台
590 | 砂当量试验仪 |  |  |  | 220 | 0 | 台
591 | 砂浆稠度仪 |  | 工作用 |  | 220 | 0 | 台
592 | 砂浆搅拌机 |  |  |  | 220 | 0 | 台
593 | 推拉力计 |  |  |  | 300 | 0 | 台
594 | 顶压仪 |  |  |  | 400 | 0 | 台
595 | 多功能沥青路面材料全寿命分析仪 |  |  |  | 5000 | 0 | 台
596 | 多功能路面测量系统 |  |  |  | 1800 | 0 | 台
597 | 工程纤维强伸度仪 |  |  |  | 300 | 0 | 台 | 仅测力部分
598 | 土工膜防渗性能测试仪 |  |  |  | 350 | 0 | 台 | 仅压力部分
599 | 土工布磨损试验仪 |  |  |  | 280 | 0 | 台 | 仅质量和频率部分
600 | 土工合成材料直剪拉拔摩擦试验系统 |  |  |  | 1400 | 0 | 台
601 | 测力环 |  |  |  | 300 | 0 | 个
602 | 称重块 |  |  |  | 100 | 100 | 个
603 | 持粘性测试仪（配重块） |  |  |  | 300 | 0 | 台
604 | 垂直法阻燃性能测试仪 |  |  |  | 220 | 0 | 台
605 | 脆碎度检测仪 |  |  |  | 220 | 0 | 台
606 | 戥秤 |  |  |  | 20 | 0 | 台
607 | 电动脱模机 |  |  |  | 500 | 0 | 台
608 | 电动无侧限压缩仪 | 应变控制式无侧限压力仪 |  | 侧力值 | 400 | 0 | 台
609 | 电子秤、衡器 | 电子计重秤,电子称,电子计价秤,台秤,案秤 | III | （0-30）kg | 100 | 0 | 台 | 最大称量≤30kg
610 | 电子秤、衡器 | 电子计重秤,电子称,电子计价秤,台秤,案秤 | III | （30-150）kg | 150 | 0 | 台
611 | 电子秤、衡器 | 电子计重秤,电子称,电子计价秤,台秤,案秤 | III | 150kg＜m＜1000kg | 300 | 0 | 台
612 | 电子秤、衡器 | 电子计重秤,电子称,电子计价秤,台秤,案秤 | III | 1000kg≤m≤3000kg | 700 | 0 | 台
613 | 电子秤、衡器 | 电子计重秤,电子称,电子计价秤,台秤,案秤 | III | ＞3000kg | 800 | 0 | 台
614 | 机械天平 |  |  | d＞1mg | 260 | 0 | 台
615 | 机械天平 |  |  | d≤1mg | 800 | 0 | 台
616 | 电子天平 |  | Ⅱ及以下 |  | 300 | 0 | 台
617 | 电子天平 |  | Ⅰ |  | 500 | 0 | 台
618 | 电子天平 |  | Ⅰ | d=0.01mg/0.1mg | 800 | 0 | 台
619 | 质量比较仪 |  |  |  | 680 | 0 | 台
620 | 架盘天平 |  | Ⅲ | 100g～10kg | 25 | 0 | 台
621 | 扭力天平 |  | Ⅱ | 5mg～100g | 60 | 0 | 台
622 | 砝码 |  | E2 | (1～500)mg | 150 | 0 | 个
623 | 砝码 |  | E2 | (1～500)g | 200 | 0 | 个
624 | 砝码 |  | F1 | (1～500)mg | 70 | 0 | 个
625 | 砝码 |  | F1 | (1～500)g | 100 | 0 | 个
626 | 砝码 |  | F1 | (1～20)kg | 140 | 0 | 个
627 | 砝码 |  | F2 | (1～500)mg | 50 | 0 | 个
628 | 砝码 |  | F2 | (1～500)g | 60 | 0 | 个
629 | 砝码 |  | F2 | (1～20)kg | 130 | 0 | 个
630 | 砝码 |  | M1 | (10～500)mg | 30 | 0 | 个
631 | 砝码 |  | M1 | (1～500)g | 40 | 0 | 个
632 | 砝码 |  | M1 | (1～20)kg | 70 | 0 | 个
633 | 砝码 |  | M1 | (25～50)kg | 150 | 0 | 个
634 | 砝码 |  | M2 | (1～500)g | 20 | 0 | 个
635 | 砝码 |  | M2 | (1～20)kg | 30 | 0 | 个
636 | 砝码 |  | M2 | (25～100)kg | 100 | 0 | 个
637 | F1及E2等砝码（包含质量、体积和磁化率） |  |  | （1～500）g | 400 | 0 | 个 | 适用于首次检定
638 | 砝码磁化率 |  |  |  | 150 | 0 | 个 | 适用于首次检定
639 | 砝码体积 |  |  |  | 150 | 0 | 个 | 适用于首次检定
640 | 力值砝码 |  |  | （0.01-10）N（不包含10N） | 50 | 0 | 个 | 附加费仅针对于套装砝码
641 | 力值砝码 |  |  | 200N以上 | 150 | 0 | 个
642 | 力值砝码 |  |  | （10-200）N | 100 | 0 | 个
643 | 定量包装机 | 定量灌装机,配液罐,定量包装秤,自动检重秤,重力式装料秤 |  | 20kg以上 | 2400 | 0 | 台
644 | 定量包装机 | 定量灌装机,配液罐,定量包装秤,自动检重秤,重力式装料秤 |  | 20kg及以下 | 1200 | 0 | 台
645 | 配料秤 | 混凝土搅拌站,混凝土配料秤,拌合站 |  | 6个秤以上 | 2400 | 0 | 台
646 | 配料秤 | 混凝土搅拌站,混凝土配料秤,拌合站 |  | 6个秤及以下 | 1200 | 0 | 台
647 | 防水卷材不透水仪 | 不透水仪 |  |  | 220 | 0 | 台
648 | 负压筛析仪 | 水泥细度负压筛析仪, |  |  | 220 | 0 | 台
649 | 附着力试验仪 |  |  |  | 400 | 0 | 台
650 | 动力触探仪 | 触探仪,轻型触探仪,重型触探仪 |  | 质量、高度 | 300 | 0 | 台
651 | 动态变形模量测试仪 |  |  |  | 220 | 0 | 台
652 | 钢筋残余变形测试仪 |  |  |  | 700 | 0 | 台
653 | 钢砧 |  |  |  | 400 | 0 | 个
654 | 杠杆压力仪 |  |  |  | 300 | 0 | 台
655 | 高强螺栓检测仪 | 高强螺栓测定仪 |  |  | 1800 | 0 | 台
656 | 工作测力仪 | 工作测力仪,压力传感器,拉力传感器,拉压传感器,压力传感器 |  |  | 400 | 0 | 台
657 | 固结仪（机械式） |  |  |  | 400 | 0 | 台
658 | 固结仪（气压式） |  |  | 32＜n≤48 | 900 | 0 | 台
659 | 固结仪（气压式） |  |  | 0＜n≤32 | 800 | 0 | 台
660 | 固结仪（气压式） |  |  | 48＜n≤64 | 1000 | 0 | 台
661 | 直剪仪 |  |  |  | 400 | 0 | 台
662 | 管形测力计 | 管型测力计 |  |  | 150 | 0 | 台
663 | 贯入式砂浆强度检测仪 | 贯入式砼强度检测仪 |  |  | 220 | 0 | 台
664 | 贯入阻力仪 | 砼贯入阻力仪,混凝土贯入阻力仪 |  |  | 220 | 0 | 台
665 | 含气量测定仪 | 混凝土含气量测定仪 |  |  | 220 | 0 | 台
666 | 回弹仪 | 混凝土回弹仪,砂浆回弹仪,高强回弹仪,测砖回弹仪,数字回弹仪 |  |  | 150 | 0 | 个
667 | 混合料离心式快速抽提 |  |  |  | 220 | 0 | 台
668 | 混凝土搅拌机 | 单卧轴强制式混凝土搅拌机,单卧轴搅拌机,砼强制式搅拌机,强制式单卧轴砼搅拌机 |  |  | 220 | 0 | 台
669 | 混凝土振动台 | 振动台,混凝土震动台,砼震动台,震动台 | 工作用 |  | 220 | 0 | 台
670 | 击实仪 | 多功能电动击实仪,马歇尔击实仪,电动重型击实仪 |  |  | 220 | 0 | 台
671 | 建筑外门窗物理性能检测试验机 |  |  |  | 3000 | 0 | 台 | 检测参数包含：压力、空气流量、位移、淋水量。
672 | 建筑外门窗现场检测仪 |  |  | 测压力和流量 | 1400 | 0 | 台 | 测压力和流量
673 | 外墙保温系统抗冲击性能检测装置 |  |  |  | 300 | 0 | 台
674 | 胶砂流动度测定仪 | 胶砂流动度测定仪,跳桌 | 工作用 |  | 220 | 0 | 台
675 | 静止侧压力固结仪 |  |  |  | 400 | 0 | 台
676 | 抗滑移系数检测仪 | 抗滑移系数测定仪 |  |  | 300 | 300 | 个 | 按传感器收费，每个300元
677 | 快速水份测定仪 | 水分测定仪,水份测定仪,水分仪 |  |  | 500 | 0 | 台
678 | 拉拔仪 |  |  |  | 400 | 0 | 台
679 | 雷氏夹测定仪 | 雷氏夹膨胀值测定仪,雷氏夹测试仪 | 工作用 |  | 220 | 0 | 台
680 | 路面材料强度检测仪 | 路面材料强度仪,路面材料强度试验仪,路面材料强度试验机 |  |  | 500 | 300 | 台 | 单个传感器/测力环（增加一个传感器/测力环加收300元）
681 | 锚杆拉力计 | 锚杆拉拔仪,锚杆拉力计,拉拔仪 |  |  | 400 | 0 | 台
682 | 凝结时间测定仪 | 维卡仪,水泥标准稠度及凝结时间测定仪,净浆标准稠度及凝结时间测定仪,水泥标准稠度仪 |  |  | 220 | 0 | 台
683 | 扭矩扳子 | 扭矩扳手,扭力扳子,改锥,扭矩起子 |  | 600Nm及以下 | 180 | 0 | 台
684 | 扭矩扳子 | 扭矩扳手,扭力扳子,改锥,扭矩起子 |  | 600Nm以上 | 240 | 0 | 台
685 | 扭矩扳子 | 扭矩扳手,扭力扳子,改锥,扭矩起子 |  | 600Nm及以下双向 | 300 | 0 | 台
686 | 扭矩扳子 | 扭矩扳手,扭力扳子,改锥,扭矩起子 |  | 600Nm以上双向 | 350 | 0 | 台
687 | 扭矩扳子检定装置 | 扭矩扳手检定装置,扭矩扳子检定仪 | 0.3，0.5，1，2 | 2000Nm以下 | 700 | 0 | 台
688 | 扭矩扳子检定装置 | 扭矩扳手检定装置,扭矩扳子检定仪 | 0.3，0.5，1，2 | 2000Nm及以上 | 1000 | 0 | 台
689 | 扭矩扳子检定装置(双向) | 扭矩扳手检定装置,扭矩扳子检定仪 | 0.3，0.5，1，2 | 2000Nm以下 | 1000 | 0 | 台
690 | 扭矩扳子检定装置(双向) | 扭矩扳手检定装置,扭矩扳子检定仪 | 0.3，0.5，1，2 | 2000Nm及以上 | 1500 | 0 | 台
691 | 扭矩传感器 |  |  | 100Nm＜m＜2000 Nm | 800 | 0 | 台
692 | 扭矩传感器 |  |  | 2000Nm≤m | 1500 | 0 | 台
693 | 扭矩传感器 |  |  | ≤100Nm | 700 | 0 | 台
694 | 扭矩传感器（双向） |  |  | 100Nm＜m＜2000 Nm | 1500 | 0 | 台
695 | 扭矩传感器（双向） |  |  | 2000Nm≤m | 2300 | 0 | 台
696 | 扭矩传感器（双向） |  |  | ≤100Nm | 1200 | 0 | 台
697 | 扭矩计 | 扭矩测量仪,工作扭矩测量仪,瓶盖扭力计,扭矩测试仪 |  |  | 400 | 0 | 台
698 | 扭矩计(双向) | 扭矩测量仪,工作扭矩测量仪,瓶盖扭力计,扭矩测试仪 |  |  | 600 | 0 | 台
699 | 扭转试验机 |  | 0.5%，1.0%，1.5% |  | 500 | 0 | 台
700 | 旁压仪 |  |  |  | 280 | 0 | 台
701 | 片剂硬度仪 |  |  |  | 500 | 0 | 台
702 | 平板载荷测试仪 |  |  |  | 400 | 0 | 台
703 | 漆膜冲击器 | 漆膜冲击试验仪 |  |  | 280 | 0 | 台
704 | 千斤顶 |  |  | ＞100t | 3 | 1 | 吨
705 | 千斤顶 |  |  | ≤100t | 300 | 0 | 个
706 | 精密压力表（千斤顶专用） |  | 0.4 | （0-100）MPa | 120 | 0 | 个
707 | 三轴仪、轴力仪 |  |  |  | 500 | 0 | 台
708 | 散弹袋 |  |  | 测质量 | 220 | 0 | 个
709 | 砂浆凝结时间测定仪 |  |  |  | 220 | 0 | 台
710 | 渗透仪 | 抗渗仪 | 工作用 |  | 350 | 0 | 台
711 | 石粉含量测定仪 | 亚甲蓝试验仪,亚甲蓝搅拌器,亚甲蓝搅拌机 |  |  | 220 | 0 | 台
712 | 维勃稠度仪 | 混凝土拌和物维勃稠度仪 |  |  | 220 | 0 | 台
713 | 电子密度计 |  |  |  | 300 | 0 | 台
714 | 相对密度仪 |  |  |  | 220 | 0 | 台
715 | 压力泌水仪 |  |  |  | 400 | 0 | 台
716 | 野外承载比测定仪 | 承载比试验仪 |  |  | 400 | 0 | 台
717 | 液塑限测定仪 | 土壤液塑限测定仪,土壤液塑限联合测定仪 |  |  | 220 | 0 | 台
718 | 医用注射针管（针）刚性 |  |  |  | 500 | 0 | 台
719 | 应变式电动直剪仪 |  |  |  | 400 | 0 | 台
720 | 粘结强度检测仪 |  |  |  | 400 | 0 | 台
721 | 粘性试验机 |  |  |  | 220 | 0 | 台
722 | 振筛机 | 震击式标准震筛机,震击式标准摇筛机,震击式标准振摆仪 |  |  | 220 | 0 | 台
723 | 自动比表面积测定仪 | 勃氏透气比表面积仪,透气法比表面积仪,比表面积仪 |  |  | 500 | 0 | 台
724 | 沥青针 |  |  |  | 100 | 0 | 个
725 | （2-5）个沥青针 |  |  |  | 220 | 0 | 个
726 | 5个以上沥青针 |  |  |  | 300 | 0 | 个
727 | 钢筋称重测长仪 |  |  |  | 300 | 0 | 台 | 仅称重部分
728 | 非接触式眼压计 |  |  |  | 500 | 0 | 台
729 | 电容法和电阻法谷物水分测定仪 |  |  |  | 500 | 0 | 台
730 | 谷物容重器 |  |  |  | 300 | 0 | 台
731 | 电子流锥 |  |  |  | 600 | 0 | 台
732 | 标准制浆设备 |  |  |  | 1200 | 0 | 台
733 | 电话计费器检定仪 |  | 0.1s以上 |  | 600 | 0 | 台
734 | 电话计时计费装置 |  |  | IC卡电话机计时 | 75 | 0 | 台
735 | 电话计时计费装置 |  |  | 小型程控交换机计时 | 3000 | 0 | 台
736 | 电话计时计费装置 |  |  | 单台公用电话计时 | 75 | 0 | 台
737 | 电话计时计费装置 |  |  | 局用程控交换机计时 | 2 | 0 | 门
738 | 便携式明渠流量计检定装置 |  |  |  | 1000 | 0 | 台
739 | 超声波流量计 |  | 0.5级及以下 |  | 900 | 300 | 台 | 每增加一对传感器加收300
740 | 超声波水表 |  |  |  | 100 | 0 | 块
741 | 大口径流量计 |  | 0.5级及以下 | <DN1000 | 3000 | 0 | 台
742 | 大口径流量计 |  | 0.5级及以下 | ≥DN1000 | 5000 | 0 | 台
743 | 电磁流量计 |  | (0.2～1)%，DN:≤50mm |  | 800 | 0 | 台
744 | 电磁流量计 |  | (0.2～1)%，DN:200mm |  | 1200 | 0 | 台
745 | 电磁流量计 |  | (0.2～1)%，D(80～150)mm |  | 1000 | 0 | 台
746 | 加注机 |  | 0.1-1.0% | DN:≤100mm | 500 | 500 | 枪头 | 每增加一个枪头（或流量计）加收500
747 | 建筑材料单体燃烧试验装置 |  |  |  | 400 | 0 | 台
748 | 流量积算仪（一般） |  |  |  | 300 | 0 | 个
749 | 流量积算仪（智能） |  |  |  | 500 | 0 | 台
750 | 流量计 |  |  |  | 700 | 0 | 台
751 | 明渠流量计 |  |  |  | 1000 | 0 | 台
752 | 卫生陶瓷冲洗功能试验机 |  | 0.5级 |  | 2000 | 100 | 台
753 | 涡街流量（液体） |  | 0.5级及以下 | DN200mm | 1800 | 0 | 台
754 | 涡街流量计（液体） |  | 0.5级及以下 | 10mm<DN≤25mm | 640 | 0 | 台
755 | 涡街流量计（液体） |  | 0.5级及以下 | 50mm<DN≤100mm | 1000 | 0 | 台
756 | 涡街流量计（液体） |  | 0.5级及以下 | 25mm<DN≤50mm | 800 | 0 | 台
757 | 涡轮流量计（液体） |  | 0.2级及以下 | 10mm<DN≤100mm | 900 | 0 | 台
758 | 涡轮流量计（液体） |  | 0.2级及以下 | 100mm<DN≤150mm | 1300 | 0 | 台
759 | 涡轮流量计（液体） |  | 0.2级及以下 | DN200mm | 1800 | 0 | 台
760 | 氩气流量计 |  |  |  | 150 | 0 | 个
761 | 液体容积式流量计 |  | （0.2～2.0）级 | 100〈DN《150mm | 1200 | 0
762 | 液体容积式流量计 |  | （0.2～2.0）级 | 80〈DN《100mm | 1000 | 0
763 | 液体容积式流量计 |  | （0.2～2.0）级 | 150〈DN《200mm | 1600 | 0 | 台
764 | 皂膜流量计（玻璃管） |  |  |  | 100 | 0 | 个
765 | 质量流量计 |  | (0.1～0.2)% | DN:≤50mm | 800 | 0 | 台
766 | 质量流量计 |  | (0.1～0.2)% | D(80～150)mm | 1000 | 0 | 台
767 | 质量流量计 |  | (0.1～1.0)% | DN:200mm | 1200 | 0 | 台
768 | 转子流量计 |  | (1.5～4)级，DN(6～20)mm |  | 150 | 0 | 台
769 | 转子流量计 |  | (1.5～4)级 | DN(6～100)mm | 300 | 0 | 台
770 | CO2调节阀 |  |  |  | 140 | 0 | 台 | 一个表头
771 | U形压力计 |  | 1级 | (0～20)kPa | 150 | 0 | 个
772 | 保压仪 |  |  |  | 300 | 0 | 台
773 | 背压系统 |  |  |  | 500 | 0 | 台
774 | 液位计 |  | ≥0.5% | 0-5m | 260 | 0 | 台
775 | 浮球式液位计 |  | MPE：±0.2mm | （0-2）m | 500 | 0 | 台
776 | 超声波液位计 |  | MPE：±0.2mm | （0-2）m | 800 | 0 | 台
777 | 磁翻板液位计 |  | MPE：±0.2mm | （0-2）m | 500 | 0 | 台
778 | 磁致伸缩液位计 |  | MPE：±0.2mm | （0-2）m | 800 | 0 | 台
779 | 雷达液位计 |  | MPE：±0.2mm | （0-2）m | 800 | 0 | 台
780 | 数显液位仪表 |  | 0.5级 |  | 420 | 0 | 台
781 | 数显液位仪表 |  | 1.0级 |  | 340 | 0 | 块
782 | 电讯号(电接点) |  | 1级以下 | (0～60)MPa | 50 | 0 | 块
783 | 二氧化氮测定仪 |  |  |  | 180 | 0 | 台
784 | 二氧化碳气体调节器 |  |  |  | 140 | 0 | 个 | 一个表头
785 | 管材耐压检测仪 |  |  |  | 500 | 300 | 台 | 每增加一个传感器加收300
786 | 光标液位显示控制仪 |  | 0.5级 |  | 420 | 0 | 台
787 | 光标液位显示控制仪 |  | 1.0级 |  | 340 | 0 | 台
788 | 呼吸器综合检测仪 |  |  |  | 500 | 0 | 台
789 | 环境参数测定仪 |  |  |  | 400 | 0 | 台
790 | 活塞式压力计 |  | 二等，(-0.1～250)MPa |  | 500 | 40 | 台 | 每增加1个砝码加收40
791 | 空盒气压表 |  |  |  | 400 | 0 | 块
792 | 空盒气压计 |  |  |  | 400 | 0 | 个
793 | 压力表 |  | 1级以下 | (0～250)MPa | 40 | 0 | 块
794 | 氧气表、乙炔表 |  | (1～4)级 | (0～40)MPa | 40 | 0 | 块
795 | 电接点压力表 |  | 1,1.6,2.5,4级 | 0～60MPa | 50 | 0 | 块
796 | 气缸爆压表 |  |  |  | 40 | 0 | 块
797 | 远传压力表 |  | 1,1.6,2.5,4级 | 0～60MPa | 50 | 0 | 块
798 | 压力真空表 |  | 1,1.6,2.5,4级 | 0～60MPa | 40 | 0 | 块
799 | 轮胎压力表 |  |  |  | 40 | 0 | 块
800 | 膜盒压力表 | 膜片压力表 | 1,1.6,2.5,4级 | 0～20kPa | 50 | 0 | 块
801 | 精密压力表 |  | 0.25,0.4,0.6级 | <5MPa | 100 | 0 | 块
802 | 精密压力表 |  | (0.25～0.6)级 | >5MPa | 120 | 0 | 块
803 | 数显压力仪表 |  | 1.0级 |  | 250 | 0 | 块
804 | 数显压力仪表 |  | 0.5级 |  | 300 | 0 | 块
805 | 记录式压力表、真空表 |  | 1,1.6,2.5,4级 | 0～60MPa | 250 | 0 | 块
806 | 电阻真空计 |  | 60%~30%，(10-1~10)Pa |  | 300 | 300 | 个 | 每增加一个传感器加收300
807 | 热偶真空计 |  | 60%~30%，(10-1~102)Pa |  | 300 | 300 | 个 | 每增加一个传感器加收300
808 | 数字真空计 |  |  |  | 300 | 0 | 台
809 | 精密真空表 |  | 0.25，0.4级 | (-0.1~10)MPa | 150 | 0 | 块
810 | 真空泵 |  |  |  | 250 | 0 | 台
811 | 减压器 |  |  |  | 140 | 0 | 个 | 一个表头
812 | 减压器（含两个压力表） |  | 2.5级 |  | 180 | 0 | 台
813 | 减压器（含一个压力表，一个转子流量计） |  | 2.5,4级 |  | 180 | 0 | 台
814 | 精密血压表 |  | 0.16级 | 0～40kPa | 180 | 0 | 块
815 | 精密血压计 |  | 0.4级 | (0～40) kPa | 140 | 0 | 块
816 | 精密血压计 |  | 0.16，0.25级 | (0～40) kPa | 250 | 0 | 块
817 | 卷收器耐粉尘试验台 |  |  |  | 400 | 0 | 台
818 | 拉压力传感器 |  |  |  | 400 | 0 | 个
819 | 流量计式减压器 |  | 2.5,4级 |  | 180 | 0 | 台
820 | 耐破度仪 |  |  |  | 400 | 0 | 台
821 | 喷水末端试水接头 |  |  |  | 300 | 0 | 台
822 | 气门压检机 |  |  |  | 200 | 100 | 台 | 增加流量传感器
823 | 汽缸漏气量检验仪 |  |  | (0～40)Mpa | 210 | 0 | 台
824 | 三轴剪力仪 |  |  |  | 500 | 300 | 台 | 每增加一个传感器加收300
825 | 手动试压泵 |  |  | 测压力 | 300 | 0 | 台
826 | 数字气压计 |  |  |  | 400 | 0 | 个
827 | 数字压力计（或压力模块） |  | (0.05～0.1)级 | (0～60)MPa | 450 | 0 | 个
828 | 数字压力计（或压力模块） |  | (0.2～0.5)级 | ＜250MPa | 300 | 0 | 个
829 | 数字压力计（或压力模块） |  | 1级及以下 | (0～250)MPa | 250 | 0 | 个
830 | 水表检定装置 |  | 0.2-0.5级 | DN：100—300mm | 2000 | 0 | 台
831 | 水表检定装置 |  | 0.2—0.5级 | DN：80—100mm | 1500 | 0 | 台
832 | 水表检定装置 |  | 0.2—0.5级 | DN：15—25mm | 800 | 0 | 台
833 | 水道油道测试仪 |  |  |  | 500 | 300 | 台 | 每增加一个传感器加收300
834 | 微电脑环压边压强度试验机 |  |  |  | 500 | 0 | 台
835 | 压差计/表 | 差压计;微差压表;微压计 | 1,1.6,2.5,4级 | 0～2.5kPa | 150 | 0 | 块
836 | 压力变送器 |  | 0.05～0.1级 | (0～60)MPa | 450 | 0 | 个
837 | 压力变送器 |  | (0.2～0.5)级 | (0～250)MPa | 300 | 0 | 个
838 | 压力变送器 |  | 1级及以下 | (0～250)MPa | 250 | 0 | 个
839 | 压力真空变送器 |  | (0.2～0.5)级 | (-0.1～250)MPa | 300 | 0 | 个
840 | 压力表检验器 |  |  | (0～60)MPa | 250 | 0 | 台
841 | 压力表检验器 |  |  | (0～250)MPa | 260 | 0 | 台
842 | 压力测量仪 |  | 1级及以下 | （0-60）MPa | 100 | 0 | 个
843 | 压力传感器 |  | 0.2～0.5级 | (0～250)MPa | 300 | 0 | 个
844 | 压力传感器 |  | (0.05～0.1)级 | (0～60)MPa | 450 | 0 | 个
845 | 压力传感器 |  | 1,1.5,2.5,4级 | (0～250)MPa | 250 | 0 | 个
846 | 压力控制器 |  | 0.5级 |  | 300 | 0 | 台
847 | 压力控制器（压力开关） |  | 1级及以下 |  | 180 | 0 | 个
848 | 压力氧气表两用校验器 |  |  | (0～60)MPa | 140 | 0 | 台
849 | 压缩测试仪 |  |  |  | 300 | 0 | 台
850 | 氧气减压器 |  |  |  | 140 | 0 | 个 | 一个表头
851 | 氧指数测定仪 |  |  |  | 500 | 0 | 台
852 | 液体流量标准装置 |  | (0.05～0.5)级 | D15～50mm | 1100 | 0 | 台
853 | 液体流量标准装置 |  | (0.05～0.5)级 | (80～150)mm | 1400 | 0 | 台
854 | 智能测漏仪 |  |  |  | 500 | 0 | 台
855 | 891拾振器 |  | 0.05 | (0.5～200)Hz | 1600 | 0 | 台
856 | 941拾振器 |  | 0.05 | (0.5～200)Hz | 1600 | 0 | 台
857 | 爆破振动自记仪 |  | 0.05 | (10～2000)Hz | 720 | 0 | 台
858 | 扁铲测控仪 |  |  |  | 500 | 0 | 台
859 | 标准振动源 |  | 0.02 | (5-5000)Hz | 600 | 0 | 台
860 | 测读仪 |  |  |  | 400 | 0 | 台
861 | 测量放大器（适调放大器） |  | 0.03,I 、 II级 | (10～5000)Hz | 720 | 0 | 台
862 | 测振仪 |  | 5%，10% | (20～2000)Hz | 480 | 0 | 台
863 | 冲击测量仪 |  | 0.05 | (200-1000)m/s | 640 | 0 | 台
864 | 冲击试验台 |  | 0.1 | <100kg | 800 | 0 | 台
865 | 地震仪 |  | 5%或10% |  | 560 | 0 | 台
866 | 电动式振动试验台 |  | 0.05 | <200kg | 800 | 0 | 台
867 | 电动水平振动试验台 |  | 0.05 | <200kg | 800 | 0 | 台
868 | 电荷放大器 |  | I 、 II级 |  | 640 | 0 | 台
869 | 电容传感器 |  | 0.05 | (10-1000)Hz | 500 | 0 | 台
870 | 动测仪 |  | 0.05 | 10-2000Hz | 900 | 0 | 台
871 | 动态信号分析仪 |  | 0.1 | (10～40000)Hz | 800 | 0 | 台
872 | 多通道信号采集仪 |  | 0.1 | 10-2000Hz | 700 | 400 | 台
873 | 多通道信号采集仪 |  | 0.1 | （10～2000）Hz | 800 | 0 | 台
874 | 发动机转速表 |  |  |  | 400 | 0 | 个
875 | 盖振探头 |  | 0.05 | (10-1000)Hz | 500 | 0 | 个
876 | 工作测振仪 |  | 5%，10% | (20～2000)Hz | 480 | 0 | 台
877 | 公害振动计 |  | 0.05,1、2型 | (2～100)Hz | 480 | 0 | 台
878 | 环境振动分析仪 |  | 0.05 | (10～2000)Hz | 700 | 0 | 台
879 | 机械故障诊断仪 |  | 0.05 | (10-5000)Hz | 800 | 0 | 个
880 | 机械式振动试验台 |  | 0.05 | <200kg | 800 | 0 | 台
881 | 基桩动测仪 |  | 0.05 | 10-2000Hz | 900 | 0 | 台
882 | 基桩多跨孔超声波自动循测仪 |  |  |  | 1600 | 0 | 台
883 | 激振器具 |  |  |  | 400 | 0 | 台
884 | 加速度计校准仪 |  | 0.03 | ≤100克 | 380 | 0 | 台
885 | 跨孔超声检测仪 |  |  |  | 1500 | 0 | 台
886 | 模拟汽车运输振动台 |  | 0.1 | ≤1000kg | 1350 | 0 | 台
887 | 人体振动测量仪 |  | 5%或10% | (5～200)Hz | 480 | 0 | 台
888 | 声波检测仪 |  |  |  | 1200 | 0 | 台
889 | 拾振器 |  | 0.05 | (0.5～200)Hz | 400 | 400 | 台
890 | 手持式测振仪 |  | 5%，10% | (20～2000)Hz | 480 | 0 | 台
891 | 数字式电动振动试验系统 |  | 0.05 | <100kN | 1350 | 0 | 台
892 | 随机振动试验系统 |  | 0.05 | <10kN | 1350 | 0 | 台
893 | 索力计（频率部分） |  |  |  | 550 | 0 | 台
894 | 索力仪 |  |  |  | 900 | 0 | 台
895 | 通用转速计 |  |  | （20-200）Hz | 400 | 0 | 台
896 | 瓦振探头 |  | 0.05 | (10-1000)Hz | 500 | 0 | 个
897 | 液压式振动试验台 |  | 0.05 | <200kg | 800 | 0 | 台
898 | 振动采集分析仪 |  | 0.03 | <5kHz | 1000 | 0 | 台
899 | 振动测试仪 |  | 0.1 | (5-2000)Hz | 400 | 0 | 台
900 | 振动激励器 |  | 0.03 | ≥1Hz | 800 | 0 | 台
901 | 振动速度传感器 |  | 0.05 | (10～1000)Hz | 400 | 0 | 台
902 | 振动台 |  | 0.05 | <200kg | 800 | 0 | 台
903 | 振动位移传感器 |  | 0.05 | (10～1000)Hz | 400 | 0 | 个
904 | 振动转速分析仪 |  |  |  | 400 | 0 | 台
905 | 振动转速适配器 |  |  | （20-200）Hz | 400 | 0 | 台
906 | 振弦读数仪 |  |  |  | 400 | 0 | 台
907 | 智能信号处理分析仪 |  |  |  | 1600 | 0 | 台
908 | 轴振探头 |  | 0.05 | (10-1000)Hz | 500 | 0 | 个
909 | 转速分析测量仪 |  |  |  | 400 | 0 | 台
910 | VMAS流量计 |  | 0.1 | （50-180）L/s | 1200 | 0 | 台
911 | 便携式制动测试仪 |  |  |  | 640 | 0 | 台
912 | 便携制动性能测试仪 |  |  |  | 640 | 0 | 台
913 | 表面积测定仪 |  |  |  | 500 | 0 | 台
914 | 不透光度计 |  |  |  | 560 | 0 | 台
915 | 测功机 |  |  |  | 700 | 0 | 台
916 | 测速仪 |  |  |  | 800 | 0 | 个
917 | 柴油车氮氧化物NOx检测仪 |  |  |  | 800 | 0 | 台
918 | 柴油车排气分析仪 |  |  |  | 800 | 0 | 台
919 | 车辆外廓尺寸仪 |  |  |  | 1400 | 0 | 台
920 | 车轮动平衡机装置 |  |  |  | 1000 | 0 | 台
921 | 车身轮廓仪 |  | ±1％ | ----- | 1050 | 0 | 台
922 | 车速里程表检验仪 |  | 0.5 | （0～20000）r/min | 700 | 0 | 台
923 | 程控数据采集系统 |  |  |  | 400 | 0 | 台
924 | 出租车整车检定装置 |  |  | （0～9999）m | 720 | 0 | 台
925 | 初期干燥抗裂试验机 |  |  |  | 300 | 0 | 台
926 | 磁电式转速表 |  | 0.5～2.0 | （0～20000）r/min | 300 | 0 | 个
927 | 底盘测功机 |  | 速度MPE：±0.1%；时间MPE：±3ms | 砝码：(15～400)kg；速度：（0～120.000）km/h；时间：（0～999.999）s | 1500 | 0 | 台
928 | 底盘间隙仪 |  |  | ±10cm | 400 | 0 | 台
929 | 电子计数式转速表 |  | 0.01～0.2 | （0～40000）r/min | 400 | 0 | 个
930 | 电子频闪转速表 |  | 0.5～1.0 | （0～40000）r/min | 280 | 0 | 个
931 | 电子频闪转速表 |  | 0.01～0.2 | （0～40000）r/min | 400 | 0 | 个
932 | 定时式转速表 |  | 0.25、0.5 | （0～40000）r/min | 220 | 0 | 个
933 | 动平衡机 |  |  |  | 1100 | 0 | 台
934 | 废气分析仪 |  | 3%～5% | CO:0-5% HC:6400ppm | 1300 | 0 | 台
935 | 风机性能综合测试系统 |  |  |  | 500 | 0 | 台
936 | 工况法汽车排放测试系统 |  |  |  | 2000 | 0 | 台
937 | 滚筒反力式制动检验台 |  | ±3% | (0～40)kN | 750 | 0 | 台
938 | 滚筒式车速表检验台 |  | ±3.0% | （0～120）km/h | 710 | 0 | 台
939 | 滑板式汽车侧滑检验台 |  |  | 0-30m/km | 710 | 0 | 台
940 | 机动车工况法排放检测设备 |  | 扭力Urel=0.9%；转速Urel=0.2km/h |  | 1500 | 0 | 台
941 | 机动车流量分析仪 |  | ±1％ | 170～2000m3/h | 800 | 0 | 台
942 | 机动车排气分析仪 |  | 0.05 |  | 1700 | 0 | 台
943 | 机动车汽车前照灯检测仪 |  | ±15% | 发光强度:（50 ～300）×102cd；光轴偏移角：上2°～下2°30′，左2°30′～右2°30′ | 710 | 0 | 台
944 | 机动车转速表 |  | 0.01 | （600～9999）PRM | 400 | 0 | 个
945 | 机械式转速表 |  | 0.5～2.0 | （0～20000）r/min | 300 | 0 | 个
946 | 卡口测速仪 |  |  |  | 700 | 0 | 台
947 | 颗粒碰撞试验台 |  | 0.05 |  | 1350 | 0 | 台
948 | 离心机 |  |  |  | 600 | 0 | 台
949 | 滤纸式烟度计 |  |  | 0－10Rb | 500 | 0 | 台
950 | 磨耗仪 |  |  |  | 600 | 0 | 台
951 | 逆反射系数测定仪 |  |  | 0～500lx ； 0～28mW/cm2 | 400 | 0 | 台
952 | 碰撞台 |  | 0.1 | <500kg | 900 | 0 | 台
953 | 平板式制动检验台 |  | 制动力MPE:±3%；轴重：±2% | 制动力：4000daN；轴重：5000kg | 1460 | 0 | 台
954 | 气动垂直冲击碰撞试验台 |  | 0.05 | (200-1000)m/s | 1400 | 0 | 台
955 | 汽车侧滑检验台 |  | ±0.2m/km | (0～7)m/km | 710 | 0 | 台
956 | 汽车车身轮廓检测系统 |  |  |  | 1400 | 0 | 台
957 | 汽车轮重仪 |  | ±2% | (0～100)kN | 710 | 0 | 台
958 | 汽车排放气体测试仪 |  | 3%~5% | CO:0-5% HC:6400ppm | 1300 | 0 | 台
959 | 汽车排放气体测试仪（NO、时间、温度部分） |  | Urel=0.5%（k=2） |  | 400 | 0 | 台 | 按参数种类收费
960 | 汽车排放气体测试仪（柴油车） |  |  |  | 800 | 0 | 台
961 | 汽车排气量分析仪 |  | ±1％ | 170～2000m3/h | 800 | 0 | 台
962 | 汽车排气流量分析仪 |  | 0.1 | （50-180）L/s | 1200 | 0 | 台
963 | 汽车平顺性测量仪 |  | 0.03 | (5～1000)Hz | 800 | 0 | 台
964 | 汽车前照灯检测仪 |  | 0.15 | 8000～30000cd | 710 | 0 | 台
965 | 汽车悬架转向系间隙检查仪 |  |  |  | 700 | 0 | 台
966 | 汽车整车综合测试仪 |  | 0.1 |  | 840 | 0 | 台
967 | 汽车制动检验台 |  |  |  | 1000 | 0 | 台
968 | 前轮定位仪（四轮） |  |  |  | 2000 | 0 | 台
969 | 区间测速 |  |  |  | 800 | 800 | 道
970 | 全自动烟度计 |  | ---- | 0－10Rb | 400 | 0 | 台
971 | 三轴加速度计 |  | 0.05 | (10～2000)Hz | 1500 | 0 | 台
972 | 四轮定位仪 |  |  |  | 2800 | 0 | 台
973 | 索力计 |  |  | (10～2000)Hz | 600 | 0 | 台
974 | 索力仪 |  |  |  | 900 | 0 | 台
975 | 踏板/手刹力计 |  | 0.05 |  | 500 | 0 | 台
976 | 踏板力计 |  |  |  | 500 | 0 | 台
977 | 透光率计 |  | (±3%) | 0~99.9% | 500 | 0 | 台
978 | 透射式烟度计 |  | 0.3%；k=2 | （21.6～71.0）% | 450 | 0 | 台
979 | 限速器测定仪 |  |  |  | 400 | 0 | 台
980 | 压电加速度计 |  | 0.05 | (10～2000)Hz | 500 | 500 | 台 | 每增加1个振动轴向加收500
981 | 烟度计 |  | (±3%) | 0～10FSN | 560 | 0 | 台
982 | 应变式加速度计 |  | 0.05 |  | 640 | 0 | 台
983 | 振荡器 |  |  |  | 600 | 0 | 台
984 | 制动踏板力计装置 |  |  |  | 640 | 0 | 台
985 | 轴（轮）重仪 |  |  | 0－10000kg | 710 | 0 | 台
986 | 转矩转速测量装置 |  |  |  | 900 | 0 | 台
987 | 转速表检定装置 |  | 0.1 | （0～40000）r/min | 800 | 0 | 台
988 | 转速表检定装置 |  | 0.01～0.05 | （0～40000）r/min | 1600 | 0 | 台
989 | 转速测量仪 |  |  |  | 300 | 0 | 台
990 | 转速数字显示仪 |  | 0.01～0.5 | （0～40000）r/min | 600 | 0 | 台
991 | 转速装置 |  |  |  | 500 | 0 | 台
992 | 转向参数测试仪 |  | 0.1 | 1kN | 500 | 0 | 台
993 | 转向力---角测定仪 |  |  |  | 640 | 0 | 台
994 | LCR测试仪 | LCR数字电桥;高精度LCR测试仪 | 0.1级以下 | 10pF～1μF 1μH～1H 0.1Ω～500kΩ | 540 | 0 | 台
995 | W框架断路器综合测试仪 |  |  |  | 500 | 0 | 台
996 | X射线探伤机 |  | 0.02 | 150～400kV | 700 | 0 | 台
997 | 艾普电机定子性能检测仪 |  |  |  | 2500 | 0 | 台
998 | 安规介电分析仪 |  |  | 15kV 1000MΩ | 900 | 0 | 台
999 | 安全分析仪 |  |  |  | 900 | 0 | 台
1000 | 安全帽电绝缘测试仪 |  |  |  | 550 | 0 | 台
1001 | 安全帽电绝缘性能测试仪 |  |  |  | 550 | 0 | 台
1002 | 安全综合测试仪 |  | 10级以下 | 10kV | 600 | 0 | 台
1003 | 安全综合测试仪 |  | 5级 | 10kV | 800 | 0 | 台
1004 | 安全综合测试仪（交直流耐压绝缘） |  |  |  | 900 | 0 | 台
1005 | 安全综合测试仪（耐压接地） |  |  |  | 700 | 0 | 台
1006 | 变频串联谐振成套试验装置 |  |  |  | 1000 | 0 | 台
1007 | 变频串联谐振高压试验装置 |  |  |  | 1000 | 0 | 台
1008 | 变频串联谐振耐压试验装置 |  |  |  | 1000 | 0 | 台
1009 | 变频电流电压测试仪 |  |  |  | 800 | 0 | 台
1010 | 变频电源 |  |  |  | 800 | 0 | 台
1011 | 变送器信号指示仪 |  |  |  | 500 | 350 | 台
1012 | 变压器电量测试仪 |  |  |  | 1000 | 0 | 台
1013 | 变压器感应耐压测试仪 |  |  |  | 550 | 0 | 台
1014 | 变压器功率分析仪 |  |  |  | 900 | 0 | 台
1015 | 变压器综合测试仪(绝缘耐压) |  | 5级 |  | 600 | 0 | 台
1016 | 便携式电量记录分析仪 |  |  |  | 1500 | 0 | 台
1017 | 便携式多功能校验仪 |  |  |  | 1000 | 0 | 台
1018 | 便携式交直流电源 |  |  |  | 500 | 0 | 台
1019 | 便携式热工综合校验仪 |  |  |  | 1200 | 0 | 台
1020 | 标准电流电压发生器 |  |  |  | 1000 | 0 | 台
1021 | 波形记录仪 |  |  |  | 900 | 0 | 台
1022 | 补偿式交流稳压器 |  |  |  | 600 | 0 | 台
1023 | 步进电机试验电源 |  |  |  | 600 | 0 | 台
1024 | 测电笔 |  |  |  | 50 | 0 | 台
1025 | 超低频耐压试验装置 |  |  |  | 800 | 0 | 台
1026 | 程控电源 |  |  |  | 500 | 0 | 台
1027 | 充磁机电源 |  |  |  | 500 | 0 | 台
1028 | 磁轭探伤仪（磁粉探伤仪） |  |  |  | 400 | 0 | 台
1029 | 磁粉探伤机 |  |  | 5000A | 720 | 0 | 台
1030 | 大电流发生器 |  | 2000A以下 |  | 600 | 0 | 台
1031 | 单路校准信号发生器 |  | 0.05级及以下 |  | 300 | 0 | 台
1032 | 单相标准功率源 |  | 0.05～0.5 级 | (0～1000)V，(0～30)A | 630 | 0 | 台
1033 | 单相标准功率源 |  | 0.002～0.01 级 | (0～1000)V，(0～30)A | 700 | 0 | 台
1034 | 单相电流电压频率表 |  |  |  | 690 | 0 | 台
1035 | 单相功率计 |  |  |  | 1000 | 0 | 台
1036 | 单相功率因数表 |  | 0.5级～1级 | 50Hz | 270 | 0 | 台
1037 | 单相功率因数表 |  | 1.5级以下 | 50Hz | 230 | 0 | 台
1038 | 单相精密测试源 |  | 0.5级 | (0～600)V (0～100)A | 700 | 0 | 台
1039 | 单相数字功率表 |  | (0.02～0.05)级 | 0～600V，0～100A | 540 | 0 | 台
1040 | 单相数字功率表 |  | (0.1～0.5)级 | 0～600V，0～100A | 450 | 0 | 台
1041 | 单相数字功率分析仪 |  | (0.1～0.5)级 | 0～600V，0～100A | 360 | 0 | 台
1042 | 低功率因数瓦特表（功率表） |  | cosΦ=0.2 |  | 475 | 0 | 台
1043 | 低压成套综合测试台 |  |  |  | 500 | 0 | 台
1044 | 电参数测试仪 |  | 电流/电压/功率 |  | 700 | 0 | 台
1045 | 电测量变送器现场校验仪 |  |  |  | 1000 | 0 | 台
1046 | 电池程控测试仪 |  | 1×10-3 | 0-380V,0-60A | 630 | 0 | 台
1047 | 电池分选仪 |  |  |  | 300 | 0 | 台
1048 | 电磁线电压试验仪 |  |  |  | 700 | 0 | 台
1049 | 电动汽车非车载充电机（直流充电电桩、机、终端） |  | 1级2级 | （0.1-1000）V（0.1-250）A | 1000 | 0 | 枪头
1050 | 电动汽车交流充电桩（机、终端） |  | 1级2级 | （110—240）V（0.6—70）A | 1000 | 0 | 枪头
1051 | 电焊机 |  |  |  | 400 | 0 | 台
1052 | 电机综合特性测试仪 |  |  |  | 1000 | 0 | 台
1053 | 电解电容漏电流测试仪 |  |  |  | 400 | 0 | 台
1054 | 电力参数测量仪 |  |  |  | 700 | 0 | 台
1055 | 电力参数录波仪 |  |  |  | 900 | 0 | 台
1056 | 电力谐波分析仪 |  |  |  | 900 | 0 | 台
1057 | 电量模块 |  |  |  | 400 | 0 | 台
1058 | 电流采集卡 |  |  |  | 800 | 0 | 台
1059 | 电流传感器 |  |  |  | 500 | 0 | 台
1060 | 电流电压综合测试台 |  |  |  | 600 | 0 | 台
1061 | 电流源 |  |  |  | 500 | 0 | 台
1062 | 电能质量分析仪 |  |  |  | 1000 | 0 | 台
1063 | 电气综合测试仪 |  |  |  | 900 | 0 | 台
1064 | 电容器极间耐压测试仪 |  |  |  | 550 | 0 | 台
1065 | 电性能综合测试仪 |  | 10% |  | 700 | 0 | 台
1066 | 电性能综合测试仪 |  | 5% |  | 900 | 0 | 台
1067 | 电压采集卡 |  |  |  | 800 | 0 | 台
1068 | 电压测试仪 |  |  |  | 300 | 0 | 台
1069 | 电压电流校准器 |  |  |  | 1000 | 0 | 台
1070 | 电压过程分析仪 |  |  |  | 800 | 0 | 台
1071 | 电压击穿试验仪 |  |  | 10kvV以内 | 700 | 0 | 台 | 交流
1072 | 电子电压表 |  | (0.5~2.5)% | f： 0~100MHz V：0.5mV~300V | 640 | 0 | 台
1073 | 多倍频耐压试验装置 |  |  |  | 600 | 0 | 台
1074 | 多功能电力仪表 |  |  |  | 600 | 0 | 台
1075 | 多功能弧焊整流器 |  |  |  | 400 | 0 | 台
1076 | 多功能环境检测仪 |  |  |  | 450 | 0 | 台
1077 | 多功能声级计 |  | 1、2型 |  | 750 | 0 | 台
1078 | 多功能校准源 |  |  |  | 2700 | 0 | 台
1079 | 多路校准信号发生器 |  | 0.05级及以下 |  | 580 | 0 | 台
1080 | 防爆节能信号灯 |  |  |  | 400 | 0 | 台
1081 | 非金属声波检测仪 |  |  |  | 1350 | 1350 | 台
1082 | 感应电压测试仪 |  |  |  | 500 | 0 | 台
1083 | 干电池三参数检验仪 |  | 0.1° |  | 300 | 0 | 台
1084 | 钢筋锈蚀测量仪 |  |  |  | 450 | 0 | 台
1085 | 高低压开关柜通电试验台 |  |  |  | 600 | 0 | 台
1086 | 高精度电池性能测试系统 |  |  |  | 1600 | 200 | 台
1087 | 高精度功率分析仪 |  |  |  | 900 | 0 | 台
1088 | 高精度全自动单相交流稳压电源 |  |  |  | 500 | 0 | 台
1089 | 高精度全自动交流稳压器 |  |  |  | 500 | 0 | 台
1090 | 高密度电法仪 |  |  |  | 800 | 0 | 台
1091 | 高频电压表 |  |  |  | 450 | 0 | 台
1092 | 高频整流柜 |  |  |  | 500 | 0 | 台
1093 | 高压电压表 |  |  |  | 500 | 0 | 台
1094 | 高压漏电测试仪 |  |  |  | 900 | 0 | 台
1095 | 个人声暴露计 |  | 1、2型 |  | 400 | 0 | 台
1096 | 个人噪声剂量计 |  | 1、2型 |  | 400 | 0 | 台
1097 | 工频单相相位表 |  | 2.0～5.0级 | 110/220V，5/10A | 100 | 0 | 台
1098 | 工频单相相位表 |  | 0.5级 | 110/220V，5/10A | 180 | 0 | 台
1099 | 工频单相相位表 |  | 1.0～1.5级 | 110/220V，5/10A | 130 | 0 | 台
1100 | 工频耐压测试仪 |  |  |  | 550 | 0 | 台
1101 | 工频耐压试验设备 |  |  | 100kV以下 | 800 | 500 | 台
1102 | 工频耐压试验设备 |  | 10kV以下 |  | 550 | 0 | 台
1103 | 工频耐压试验设备 |  | 100kV以下 |  | 700 | 0 | 台
1104 | 工频耐压试验水槽 |  |  |  | 120 | 120 | 通道
1105 | 工频耐压试验装置 |  |  | 100kV以下 | 800 | 500 | 台
1106 | 工频相位频率表 |  |  |  | 310 | 0 | 台
1107 | 过程万用表 |  | 0.01级～0.05级 |  | 1200 | 0 | 台
1108 | 过程万用表 |  |  | 3位半 | 600 | 0 | 台
1109 | 过程万用表 |  | 4位半 |  | 800 | 0 | 台
1110 | 过程万用表 |  | 0.05级以下 |  | 800 | 0 | 台
1111 | 过程校验仪 |  | 0.01级～0.05级 |  | 1200 | 0 | 台
1112 | 过程校验仪 |  | 0.05级以下 |  | 800 | 0 | 台
1113 | 过程信号校验仪 |  | 0.05级以下 |  | 800 | 0 | 台
1114 | 过程信号校验仪 |  | 0.01级～0.05级 |  | 1200 | 0 | 台
1115 | 毫伏表 |  | (0.5~2.5)% | f： 0~100MHz V：0.5mV~300V | 1300 | 0 | 台
1116 | 恒流电流源 |  |  |  | 500 | 0 | 台
1117 | 回路校验仪 |  |  |  | 1200 | 0 | 台
1118 | 混凝土电通量测定仪 |  |  |  | 720 | 120 | 台
1119 | 混凝土渗透性电测仪 |  |  |  | 720 | 120 | 台
1120 | 积分声级计 |  | 1、2型 |  | 1100 | 0 | 台
1121 | 极板短路测试仪 |  |  |  | 400 | 0 | 台
1122 | 继电保护测试系统 |  |  |  | 2000 | 0 | 台
1123 | 继电保护测试仪 |  |  |  | 1000 | 0 | 台
1124 | 交流标准电压源 |  | 0.01级以下 | (0.1～1000)V | 800 | 0 | 台
1125 | 交流标准电压源 |  | 0.005级以下 | (0.1～1000)V | 900 | 0 | 台
1126 | 交流电焊机 |  |  |  | 400 | 0 | 台
1127 | 交流电流表(指针式) |  | 0.5级 | 0～20A | 80 | 25 | 台
1128 | 交流电流表(指针式) |  | 0.2级 | 0～20A | 100 | 40 | 台
1129 | 交流电流表(指针式) |  | 0.1级 | 0～20A | 180 | 75 | 台
1130 | 交流电流表(指针式) |  | 1.0级及以下 | 0～20A | 50 | 0 | 台
1131 | 交流电压表(指针式) |  | 1.0级及以下 | 0～1000V | 50 | 0 | 台
1132 | 交流电压表(指针式) |  | 0.2级 | 0～1000V | 100 | 40 | 台
1133 | 交流电压表(指针式) |  | 0.5级 | 0～1000V | 80 | 25 | 台
1134 | 交流电压表(指针式) |  | 0.1级 | 0～1000V | 180 | 75 | 台
1135 | 交流功率表 |  |  |  | 500 | 0 | 台
1136 | 交流功率表(指针式) |  | 0.2级 | 0～1000V，0～20A | 180 | 60 | 台
1137 | 交流功率表(指针式) |  | 1.0级及以下 | 0～1000V，0～20A | 50 | 20 | 台
1138 | 交流功率表(指针式) |  | 0.1级 | 0～1000V，0～20A | 230 | 60 | 台
1139 | 交流功率表(指针式) |  | 0.5级 | 0～1000V，0～20A | 100 | 25 | 台
1140 | 交流漏电电流测量仪 |  |  |  | 280 | 0 | 台
1141 | 交流漏电检测仪 |  |  |  | 280 | 0 | 台
1142 | 交流耐压试验系统 |  |  |  | 700 | 0 | 台
1143 | 交流数字电流表 | 数显电流表;数字电流表 | 0.05%-1.0% |  | 160 | 0 | 台
1144 | 交流数字电流表 |  | 0.01%～0.05% |  | 240 | 0 | 台
1145 | 交流数字电流表 |  | 5%及以下 |  | 80 | 0 | 台
1146 | 交流数字电压表 |  | 0.01%～0.02% |  | 560 | 0 | 台
1147 | 交流数字电压表 |  | 0.05%～1.0% |  | 160 | 0 | 台
1148 | 交直流电参数测试仪 |  |  |  | 1500 | 0 | 台
1149 | 交直流耐压绝缘测试仪 |  |  |  | 800 | 0 | 台
1150 | 交直流耐压试验装置 |  |  | 100kV～150kV | 1000 | 500 | 台
1151 | 交直流数字功率计 |  |  |  | 1500 | 0 | 台
1152 | 接触电流测试仪 |  |  |  | 400 | 0 | 台
1153 | 接触调压器 |  | 三相 |  | 600 | 0 | 台
1154 | 接触调压器 |  | 单相 |  | 350 | 0 | 台
1155 | 接地网支路腐蚀状态与速率监测系统 |  |  |  | 600 | 0 | 台
1156 | 精密毫伏发生器 |  |  |  | 600 | 0 | 台
1157 | 精密净化交流稳压源 |  |  |  | 300 | 0 | 台
1158 | 精密四线式线材测试仪 |  |  |  | 550 | 0 | 台
1159 | 精密直流信号校准器 |  |  |  | 1400 | 0 | 台
1160 | 绝缘油耐压试验装置 |  |  |  | 600 | 0 | 台
1161 | 可调稳压稳流电源 |  |  |  | 500 | 0 | 台
1162 | 宽频带功率计 |  |  |  | 700 | 0 | 台
1163 | 漏电保护开关特性测试仪 |  |  | (0～500)V (0～50)A | 450 | 0 | 台
1164 | 漏电保护器测试仪 |  |  |  | 400 | 0 | 台
1165 | 漏电电流检测仪 |  |  |  | 280 | 0 | 台
1166 | 埋弧焊机 |  |  |  | 400 | 0 | 台
1167 | 耐电压测试仪（交直流） |  |  |  | 700 | 0 | 台
1168 | 耐压操作箱 |  |  |  | 550 | 0 | 台
1169 | 耐压测试仪 |  |  |  | 550 | 0 | 台
1170 | 耐压绝缘测试仪 |  | 5级 | 10kV | 600 | 0 | 台
1171 | 耐压试验机 |  |  |  | 700 | 0 | 台
1172 | 耐压试验机 |  | ±3% | 10kV以下 | 490 | 0 | 台
1173 | 耐压试验器 |  | 50kV以下 |  | 700 | 0 | 台
1174 | 耐压试验器 |  | 10kV以下 |  | 550 | 0 | 台
1175 | 耐压泄漏电流测试仪 |  |  | 15kv及以下 | 950 | 0 | 台
1176 | 内机熵检房 |  |  |  | 800 | 0 | 台
1177 | 欧姆表 |  | 0.1级及以下 | 0～10MΩ | 130 | 0 | 台
1178 | 频率表 |  |  |  | 280 | 0 | 台
1179 | 平均值电压表 |  |  |  | 300 | 0 | 台
1180 | 汽车电机整机综合测试系统 |  |  |  | 2500 | 0 | 台
1181 | 钳形电流表 |  |  | 1000A以下 | 150 | 0 | 台
1182 | 钳形功率计 |  |  |  | 700 | 0 | 台
1183 | 钳形相位表 |  | 1.0级 |  | 630 | 0 | 台
1184 | 热偶效验仪 |  |  |  | 1200 | 0 | 台
1185 | 三倍频感应耐压试验装置 |  |  |  | 600 | 0 | 台
1186 | 三相标准功率源 |  | 0.05～0.5 级 | (0～1000)V，(0～30)A | 800 | 0 | 台
1187 | 三相标准功率源 |  | 0.002～0.01 级 | (0～1000)V，(0～30)A | 900 | 0 | 台
1188 | 三相交流检相器 |  |  |  | 200 | 0 | 台
1189 | 三相交流数字电流表 |  | 0.01％～0.05％ |  | 450 | 0 | 台
1190 | 三相交流数字电压表 |  |  |  | 450 | 0 | 台
1191 | 三相精密测试源 |  | 0.5级 | (0～600)V (0～100)A | 1000 | 0 | 台
1192 | 三相钳形电力参数向量仪 |  |  |  | 900 | 0 | 台
1193 | 三相数字功率表 |  | (0.1～0.5)级 | 0～600V，0～100A | 630 | 0 | 台
1194 | 三相数字功率表 |  | (0.02～0.05)级 | 0～600V，0～100A | 800 | 0 | 台
1195 | 三相数字功率分析仪 |  | (0.1～0.5)级 | 0～600V，0～100A | 540 | 0 | 台
1196 | 三用表校准仪 |  | DCV:0.05% |  | 1000 | 0 | 台
1197 | 声级计 |  | 1、2型 |  | 400 | 0 | 台
1198 | 声校准器 |  | 1、2级 |  | 270 | 0 | 台
1199 | 剩余电流测试仪 |  |  |  | 400 | 0 | 台
1200 | 剩余电流发生器 |  |  |  | 600 | 0 | 台
1201 | 剩余电流支分器 |  |  |  | 400 | 0 | 台
1202 | 剩余电压测试仪 |  |  |  | 500 | 0 | 台
1203 | 手持式多功能校验仪 |  |  |  | 1000 | 0 | 台
1204 | 手持式信号源 |  |  |  | 600 | 0 | 台
1205 | 数据采集器 |  |  |  | 500 | 0 | 台
1206 | 数显电流表 |  | 0.5级及以下 |  | 160 | 0 | 台
1207 | 数显电压表 |  | 0.5级及以下 |  | 160 | 0 | 台
1208 | 数字电容表 |  | 0.1级以下 | 10pF-1μF | 270 | 0 | 台
1209 | 数字多用表 |  | 3位半 |  | 400 | 0 | 台
1210 | 数字多用表 |  | 6位半 |  | 1600 | 0 | 台
1211 | 数字多用表 |  | 4位半 |  | 400 | 0 | 台
1212 | 数字多用表 |  | 4位半（台式） |  | 450 | 0 | 台
1213 | 数字多用表 |  | 5位半 |  | 800 | 0 | 台
1214 | 数字功率计（功率分析仪） |  | 电流/电压/功率 |  | 700 | 0 | 台
1215 | 数字功率因数表 |  |  |  | 300 | 0 | 台
1216 | 数字钳形表 |  |  |  | 400 | 0 | 台
1217 | 数字钳型万用表 |  |  |  | 400 | 0 | 台
1218 | 数字式电参数测试仪 |  |  |  | 700 | 0 | 台
1219 | 数字式多功能交直流峰值电压表 |  |  |  | 500 | 0 | 台
1220 | 数字式三用表校验仪 |  | 0.05级 | (0～10)A | 900 | 0 | 台
1221 | 数字式剩余电流保护器测试仪 |  |  |  | 400 | 0 | 台
1222 | 双电源综合检测台 |  |  |  | 500 | 0 | 台
1223 | 双针毫伏表 |  | (0.5~2.5)% | f： 0~100MHz V：0.5mV~300V | 1300 | 0 | 台
1224 | 水力机械综合测试仪 |  |  |  | 200 | 200 | 台
1225 | 塑壳断路器延时 |  |  |  | 200 | 200 | 台
1226 | 特稳携式校验仪 |  |  |  | 1500 | 0 | 台
1227 | 听力计 |  | 1~5型 |  | 700 | 0 | 台
1228 | 外机熵检房 |  |  |  | 600 | 0 | 台
1229 | 稳压电源 |  |  |  | 1000 | 0 | 台
1230 | 卧式热丝TIG焊接系统 |  |  |  | 400 | 0 | 台
1231 | 相序表 |  |  |  | 200 | 0 | 台
1232 | 校准器 |  |  |  | 800 | 0 | 台
1233 | 泄漏电流测试仪 |  |  |  | 350 | 0 | 台
1234 | 袖珍伸缩式声光验电器 |  |  |  | 300 | 0 | 台
1235 | 蓄电池测试仪 |  |  |  | 400 | 0 | 台
1236 | 蓄电池隔板电阻测试仪 |  |  |  | 400 | 0 | 台
1237 | 压缩机外置过载保护器测试台 |  |  |  | 500 | 0 | 台
1238 | 氩弧焊机 |  |  |  | 400 | 0 | 台
1239 | 盐水针孔试验仪 |  |  |  | 500 | 0 | 台
1240 | 一次耐压测试仪 |  |  |  | 400 | 0 | 台
1241 | 医用耐压测试仪 |  |  |  | 550 | 0 | 台
1242 | 医用泄漏电流测试仪 |  |  |  | 400 | 0 | 台
1243 | 医用泄漏电流测试仪（交直流） |  |  |  | 600 | 0 | 台
1244 | 移动式现场电压电流检测仪 |  |  |  | 1000 | 0 | 台
1245 | 匝间耐压测试仪 |  |  |  | 700 | 0 | 台
1246 | 噪声频谱分析仪 |  | 1、2型 |  | 750 | 0 | 台
1247 | 噪声统计分析仪 |  | 1、2型 |  | 750 | 0 | 台
1248 | 窄间隙埋弧焊接系统 |  |  |  | 400 | 0 | 台
1249 | 直流标准电压电流发生器 |  |  |  | 900 | 0 | 台
1250 | 直流标准电压源 |  | 0.005％～0.001％ | (0～1000)V | 800 | 0 | 台
1251 | 直流标准电压源 |  | 0.0005％～0.0002％ | (0～1000)V | 900 | 0 | 台
1252 | 直流标准功率源 |  | 0.005～0.02 | (0～1000)V，(0～30)A | 900 | 0 | 台
1253 | 直流标准功率源 |  | 0.01～0.05级 | (0～1000)V，(0～30)A | 700 | 0 | 台
1254 | 直流电流表(指针式) |  | 0.5级 | 0～50A | 80 | 25 | 台
1255 | 直流电流表(指针式) |  | 0.2级 | 0～50A | 100 | 40 | 台
1256 | 直流电流表(指针式) |  | 1.0级及以下 | 0～50A | 50 | 0 | 台
1257 | 直流电流表(指针式) |  | 0.1级 | 0～50A | 180 | 75 | 台
1258 | 直流电位差计 |  | 0.05级 | (0～2.111111)V | 270 | 0 | 台
1259 | 直流电位差计 |  | (0.01～0.02)级 | (0～2.111111)V | 350 | 0 | 台
1260 | 直流电位差计 |  | 0.1级以下 | (0～2.111111)V | 180 | 0 | 台
1261 | 直流电压表(指针式) |  | 0.1级 | 0～1000V | 180 | 75 | 台
1262 | 直流电压表(指针式) |  | 0.2级 | 0～1000V | 100 | 40 | 台
1263 | 直流电压表(指针式) |  | 0.5级 | 0～1000V | 80 | 25 | 台
1264 | 直流电压表(指针式) |  | 1.0级及以下 | 0～1000V | 50 | 0 | 台
1265 | 直流电压电流校验仪 |  |  |  | 1000 | 0 | 台
1266 | 直流电压电流源 |  |  |  | 500 | 0 | 台
1267 | 直流电源纹波测试仪 |  |  |  | 500 | 0 | 台
1268 | 直流高压微安表 |  |  |  | 200 | 0 | 台
1269 | 直流功率表(指针式) |  | 1.0级及以下 | 0～1000V，0～20A | 50 | 25 | 台
1270 | 直流功率表(指针式) |  | 0.2级 | 0～1000V，0～20A | 180 | 60 | 台
1271 | 直流功率表(指针式) |  | 0.5级 | 0～1000V，0～20A | 100 | 25 | 台
1272 | 直流供应器 |  |  |  | 200 | 0 | 台
1273 | 直流数字电流表 |  | 0.01级及以下 | 0～2A | 360 | 0 | 台
1274 | 直流数字电流表 |  | 0-2A |  | 300 | 0 | 台
1275 | 直流数字电压表 |  | 0.005级 | 0～1000V | 500 | 0 | 台
1276 | 直流数字电压表 |  | 0.01～0.05级 | 0～1000V | 400 | 0 | 台
1277 | 直流数字电压表 |  | 0.1级及以下 | 0～1000V | 160 | 0 | 台
1278 | 直流数字电压表 |  | 0.001级 | 0～1000V | 600 | 0 | 台
1279 | 直流数字电压表 |  | 0.0005级 | 0～1000V | 980 | 0 | 台
1280 | 直流稳压电源 |  |  |  | 500 | 0 | 台
1281 | 指针频率表 |  | 0.05级~0.5级 |  | 310 | 0 | 台
1282 | 指针频率表 |  | 1.0级及以下 |  | 180 | 0 | 台
1283 | 指针钳表(电流) |  | 1.5～5.0 级 |  | 100 | 0 | 台
1284 | 指针钳型万用表 |  | 1.0～5.0 级 |  | 130 | 0 | 台
1285 | 指针万用表 |  |  |  | 130 | 30 | 台
1286 | 智能电量测量仪 |  |  |  | 800 | 0 | 台
1287 | 智能信号源 |  |  |  | 800 | 0 | 台
1288 | 自动电压试验仪 |  |  |  | 550 | 0 | 台
1289 | 自动化仪表现场仿真器 |  |  |  | 800 | 0 | 台
1290 | 综合测试台点检装置 |  |  |  | 800 | 0 | 台
1291 | 综合试验台 |  |  |  | 600 | 0 | 台
1292 | 组合式多路校验仪 |  |  |  | 1000 | 0 | 台
1293 | （微机高压）漆膜连续性试验仪 |  |  |  | 500 | 0 | 台
1294 | 变比测试仪 |  |  |  | 600 | 0 | 台
1295 | 变比组别测试仪 |  |  |  | 600 | 0 | 台
1296 | 变频串联谐振分压器 |  |  |  | 1000 | 0 | 台
1297 | 变频串联谐振试验装置 |  |  | 100kV～150kV | 1000 | 0 | 台
1298 | 变频串联谐振试验装置 |  |  | 100kV以下 | 800 | 0 | 台
1299 | 变频介质损耗测试仪 |  |  |  | 600 | 0 | 台
1300 | 变压器空负载测试仪 |  |  |  | 600 | 0 | 台
1301 | 变压器容量及损耗参数测试仪 |  |  |  | 600 | 0 | 台
1302 | 变压器容量及特性综合测试仪 |  |  |  | 600 | 0 | 台
1303 | 变压器有载开关特性测试仪 |  |  |  | 600 | 0 | 台
1304 | 表面电阻测试仪 |  |  |  | 270 | 0 | 台
1305 | 超低频高压发生器 |  |  |  | 600 | 0 | 台
1306 | 超高压测试装置 |  |  | 100kV～150kV | 1000 | 0 | 台
1307 | 串联谐振试验装置 |  |  | 100kV以下 | 800 | 0 | 台
1308 | 串联谐振试验装置 |  |  | 100kV～150kV | 1000 | 0 | 台
1309 | 大电流发生器 |  |  | 2000A以下 | 600 | 0 | 台
1310 | 点对点电阻测试仪 |  |  |  | 500 | 0 | 台
1311 | 电流互感器 |  | 0.1~0.5级 | 2kA以下 | 90 | 50 | 台
1312 | 电容电感测试仪 |  |  |  | 500 | 0 | 台
1313 | 电容分压器高压测量系统 |  |  | 100kV以下 | 800 | 0 | 台
1314 | 电容分压器高压测量装置 |  |  | 100kV～150kV | 1000 | 0 | 台
1315 | 电线电缆火花试验机 |  |  |  | 800 | 0 | 台
1316 | 电压互感器 |  | 0.1级以下 | 0~10kV | 180 | 0 | 台
1317 | 断路器动特性测试仪 |  |  |  | 800 | 0 | 台
1318 | 多倍频高压发生器 |  |  |  | 600 | 0 | 台
1319 | 发电机转子交流阻抗测试仪 |  |  |  | 600 | 0 | 台
1320 | 分压测量仪 |  |  | 100kV～150kV | 1000 | 0 | 台
1321 | 伏安特性变比极性综合测试仪 |  |  |  | 600 | 0 | 台
1322 | 高压测量装置 |  |  | 100kV以下 | 800 | 0 | 台
1323 | 高压测试台 |  |  |  | 640 | 0 | 台
1324 | 高压分压器 |  |  | 100kV以下 | 800 | 0 | 台
1325 | 高压隔离开关试验台 |  |  |  | 800 | 0 | 台
1326 | 高压火花机 |  |  |  | 800 | 0 | 台
1327 | 高压介质损耗测试仪 |  |  |  | 600 | 0 | 台
1328 | 高压开关动特性测试仪 |  |  |  | 800 | 0 | 台
1329 | 高压开关机械特性测试仪 |  |  |  | 800 | 0 | 台
1330 | 高压开关特效测试仪 |  |  |  | 600 | 0 | 台
1331 | 高压试验变压器 |  |  |  | 1000 | 0 | 台
1332 | 高压试验台 |  |  |  | 640 | 0 | 台
1333 | 高压试验装置 |  |  |  | 640 | 0 | 台
1334 | 高压验电器 |  |  |  | 600 | 0 | 台
1335 | 工频火花机 |  |  |  | 800 | 0 | 台
1336 | 工频火花试验机 |  |  |  | 800 | 0 | 台
1337 | 互感器变比及伏安特性综合测试仪 |  |  |  | 600 | 0 | 台
1338 | 互感器分析仪 |  |  |  | 600 | 0 | 台
1339 | 互感器伏安特性测试仪 |  |  |  | 600 | 0 | 台
1340 | 互感器特性测试仪 |  |  |  | 600 | 0 | 台
1341 | 互感器综合测试仪 |  |  |  | 600 | 0 | 台
1342 | 火花试验机 |  |  |  | 800 | 0 | 台
1343 | 交流火花试验机 |  |  |  | 800 | 0 | 台
1344 | 交流耐压试验变压器 |  |  |  | 1000 | 0 | 台
1345 | 交直流高压测量装置 |  |  |  | 1000 | 0 | 台
1346 | 交直流高压试验装置 |  |  | 100kV～150kV | 1000 | 500 | 台
1347 | 交直流试验变压器 |  |  |  | 1000 | 0 | 台
1348 | 接触调压器 |  |  |  | 600 | 0 | 台
1349 | 介质击穿试验装置 |  | 50kV以下 |  | 700 | 0 | 台
1350 | 介质损耗测试仪 |  |  |  | 600 | 0 | 台
1351 | 静电测试仪 |  |  |  | 500 | 0 | 台
1352 | 静电环测试仪 |  |  |  | 300 | 0 | 台
1353 | 绝缘电阻表 |  | 1级以下 | 0~200GΩ | 70 | 0 | 台
1354 | 绝缘电阻测试仪 | 绝缘测试仪 |  |  | 500 | 0 | 台
1355 | 绝缘接地综合测试仪 |  |  |  | 800 | 0 | 台
1356 | 绝缘油介电强度测试仪 |  |  |  | 600 | 0 | 台
1357 | 绝缘油介质强度测试仪 |  |  |  | 600 | 0 | 台
1358 | 抗干扰介质损耗测试仪 |  |  |  | 600 | 0 | 台
1359 | 雷击计数器动作测试仪 |  |  |  | 600 | 0 | 台
1360 | 沥青微尘离子电荷试验器 | 乳化沥青微粒子电荷仪 |  |  | 350 | 350 | 台
1361 | 耐压测试装置（试验变器） |  |  | （5-100）kV | 800 | 0
1362 | 耐压测试装置（试验变压器） |  |  | （100-150）kV | 1000 | 0 | 台
1363 | 轻型高压试验变压器 |  |  | 100kV～150kV | 1000 | 500 | 台
1364 | 轻型高压试验变压器 |  |  | 100kV以下 | 800 | 500 | 台
1365 | 全自动变比组别测试仪 |  |  |  | 600 | 0 | 台
1366 | 人体ESD综合测试仪 |  |  |  | 500 | 0 | 台
1367 | 三倍频发生器 |  |  |  | 600 | 0 | 台
1368 | 三倍频高压发生器 |  |  |  | 600 | 0 | 台
1369 | 闪络击穿试验装置 |  | 10kV以下 |  | 550 | 0 | 台
1370 | 试验变压器 |  |  |  | 1000 | 0 | 台
1371 | 手腕带测试仪 |  |  |  | 300 | 0 | 台
1372 | 数字分压器 |  |  | 100kV～150kV | 1000 | 500 | 台
1373 | 数字高压表 |  |  | 100kV～150kV | 1000 | 50 | 台
1374 | 数字高压表 |  |  | 100kV以下 | 800 | 50 | 台
1375 | 数字高压兆欧表 |  |  |  | 500 | 0 | 台
1376 | 数字兆欧表 | 数字绝缘电阻表;数显绝缘电阻表 |  |  | 500 | 0 | 台
1377 | 水分测定仪 |  |  |  | 300 | 0 | 台
1378 | 微型伸缩式声光验电器 |  |  |  | 600 | 0 | 台
1379 | 无线高压核相仪 |  |  |  | 600 | 0 | 台
1380 | 线缆火花试验机 |  |  |  | 800 | 0 | 台
1381 | 氧化锌避雷器放电计数器测试仪 |  |  |  | 600 | 0 | 台
1382 | 氧化锌避雷器特性测试仪 |  |  |  | 600 | 0 | 台
1383 | 氧化锌避雷器阻性电流测试仪 |  |  |  | 600 | 0 | 台
1384 | 油漆电阻测试仪 |  |  |  | 500 | 0 | 台
1385 | 有载分接开关特性测试仪 |  |  |  | 600 | 0 | 台
1386 | 远程无线核相器 |  |  |  | 600 | 0 | 台
1387 | 直流高压发生器 |  |  | 100kV～150kV | 1000 | 500 | 台
1388 | 直流高压发生器 |  |  | 100kV以下 | 800 | 500 | 台
1389 | 直流火花机 |  |  |  | 800 | 0 | 台
1390 | 转子交流阻抗测试仪 |  |  |  | 600 | 0 | 台
1391 | 综合通电试验台 |  |  |  | 600 | 0 | 台
1392 | LCR测试仪（仅电感） |  |  |  | 400 | 0 | 台
1393 | LCR测试仪（仅电容） |  |  |  | 400 | 0 | 台
1394 | 保安单元测试仪 | 保安单元智能测试仪 |  |  | 600 | 0 | 台
1395 | 保护电路连续测试仪 |  |  |  | 500 | 0 | 台
1396 | 变压器直流电阻测试仪 |  |  |  | 1600 | 400 | 台
1397 | 标准电池 |  | 0.02级 | 1.01855～1.01868V | 100 | 100 | 台
1398 | 标准电池 |  | (0.005～0.01)级 | 1.01855～1.01868V | 130 | 130 | 台
1399 | 标准电池 |  | 0.05级 | 1.01855～1.01868V | 100 | 100 | 台
1400 | 标准电阻 |  | 0.05～0.2级 | 10-3Ω～105Ω | 90 | 0 | 台
1401 | 标准电阻 |  | 0.2级及以下 |  | 90 | 0 | 台
1402 | 标准电阻 |  | (0.01～0.02)级 | 10-3Ω～105Ω | 90 | 0 | 台
1403 | 标准电阻 |  |  |  | 90 | 0 | 台
1404 | 标准电阻箱（企业自制） |  |  |  | 500 | 300 | 台
1405 | 标准检测台 |  |  |  | 3100 | 0 | 台
1406 | 测温电桥 |  | 0.02级 | 10-3Ω～102Ω | 800 | 0 | 台
1407 | 差阻式读数仪 | 电阻比指示仪 |  | 电阻值(0.05～1999)Ω 电阻比0.8-1.2 | 500 | 350 | 台
1408 | 垂直法织物阻燃性能测试仪 |  |  |  | 300 | 300 | 台
1409 | 垂直燃烧试验仪 |  |  |  | 300 | 0 | 台
1410 | 瓷壳线绕电阻 |  |  |  | 200 | 0 | 台
1411 | 磁力式磁强计 |  | 5级、10级 | (0.05～10)mT | 200 | 0 | 台
1412 | 磁通表(数字式) |  | 2×10-3 | (1～20)mWb | 400 | 0 | 台
1413 | 磁通表(数字式) |  | 5×10-3 | (1～10)mWb | 300 | 0 | 台
1414 | 磁通表(指针式) |  | 1.0级及以下 | (1～10)mWb | 200 | 0 | 台
1415 | 大型地网接地电阻测试仪 | 异频大地网接地电阻测试仪 |  |  | 500 | 0 | 台
1416 | 带电绕组温升测试仪 |  |  | （0-10000）Ω | 600 | 300 | 台
1417 | 等电位连接电阻测量仪 |  |  |  | 500 | 0 | 台
1418 | 电池电压内阻测试仪 | 电池内阻仪;内阻仪 |  |  | 300 | 0 | 台
1419 | 电感测量仪 |  | 0.1级以下 | 1μH-1H | 450 | 0 | 台
1420 | 电缆半导电层电阻测试装置 |  |  |  | 600 | 0 | 台
1421 | 电容测量仪 |  |  |  | 500 | 0 | 台
1422 | 电容电感表 |  | 0.1级以下 | 10pF-1μF 1μH-1H 1H 0.1Ω～500kΩ | 500 | 0 | 台
1423 | 电位器式指示仪 |  |  | 电阻比0.1-1.0 | 500 | 350 | 台
1424 | 电线电缆半导电橡塑电阻测试仪 |  |  |  | 500 | 0 | 台
1425 | 电线电缆材料电阻率智能测试仪 |  |  |  | 500 | 0 | 台
1426 | 电阻电感测试仪 |  | 0.1级以下 | 0.1Ω～500kΩ 1μH-1H | 500 | 0 | 台
1427 | 电阻率仪标准样块 |  |  |  | 200 | 0 | 台
1428 | 动态电阻应变仪 |  | 5％±3με | (0.1~100000)με | 320 | 320 | 通道
1429 | 动态电阻应变仪 |  | 0.5％±3με | (0.1~100000)με | 450 | 450 | 通道
1430 | 动态应变测试系统 |  |  |  | 450 | 450 | 通道
1431 | 动态应变测试仪 |  | 0.5％±3με | (0.1~100000)με | 450 | 450 | 通道
1432 | 多功能钳形接地电阻测试仪 |  |  |  | 600 | 0 | 台
1433 | 防雷元件测试仪 |  |  |  | 350 | 0 | 台
1434 | 防雷元件测试仪检定装置 |  |  |  | 600 | 0 | 台
1435 | 分流器 |  | 0.2级以下 |  | 130 | 0 | 台
1436 | 高压放电棒 |  |  |  | 300 | 0 | 台
1437 | 高压高值电阻器 |  |  | 10GΩ以下；1000V以下 | 200 | 0 | 个
1438 | 高压高值电阻器 |  |  | 10GΩ-10TΩ;1000V-10000V | 300 | 0 | 个
1439 | 高压高阻测量仪 |  |  | 102～1012Ω | 12 | 12 | 点 | 按高阻箱的点数，例高阻箱共100点，收1200
1440 | 高压接地棒 |  |  |  | 300 | 0 | 台
1441 | 高压绝缘棒（令克棒） |  |  |  | 300 | 0 | 台
1442 | 高压拉杆闸 |  |  |  | 300 | 0 | 台
1443 | 高阻箱 | 高压高阻箱 |  |  | 12 | 12 | 点 | 按高阻箱的点数，例高阻箱共100点，收1200
1444 | 滑线变阻器 | 滑线式变阻器 |  |  | 100 | 100 | 台
1445 | 回路电阻测试仪 | 高精度回路电阻测试仪 | 0.1级以下 |  | 270 | 0 | 台
1446 | 混凝土电阻率测试仪 | 数字电阻率仪 |  |  | 500 | 0 | 台
1447 | 计测器 |  |  |  | 600 | 0 | 台
1448 | 检流计 |  |  |  | 150 | 0 | 台
1449 | 检流计检定仪 |  |  |  | 800 | 0 | 台
1450 | 建材可燃性试验箱（时间） |  |  |  | 300 | 300 | 台
1451 | 交直流分压器 |  |  | 100kV以下 | 800 | 500 | 台
1452 | 接触电阻测试仪 | 开关接触电阻测试仪;回路接触电阻测试仪 |  |  | 350 | 0 | 台
1453 | 接地棒 |  |  |  | 300 | 0 | 台
1454 | 接地导通电阻测试仪 | 接地导通电阻测量仪;接地电阻测试仪 |  |  | 500 | 0 | 台
1455 | 接地电阻表 |  | 1.0级～5级 | 0～2000Ω | 70 | 30 | 台
1456 | 接地电阻表检定装置 |  | 0.1级 | 0.01Ω～1000Ω | 450 | 0 | 台
1457 | 接地电阻土壤电阻率测试仪 |  |  |  | 800 | 0 | 台
1458 | 接地回流仪 |  |  |  | 500 | 0 | 台
1459 | 接地连续性测试仪 |  |  |  | 500 | 0 | 台
1460 | 接地线成组直流电阻测试仪 |  |  | 0.01mΩ-200mΩ | 500 | 300 | 台
1461 | 接地引下线导通电阻测试仪 |  |  |  | 500 | 0 | 台
1462 | 精密分流器 |  |  |  | 650 | 0 | 台
1463 | 静态电阻应变仪 | 静态应变测试仪 |  |  | 500 | 20 | 点 | 基本点500，每加一个点加20
1464 | 静态应变采集系统 | 静态应变采集设备;静态应变测试系统 |  |  | 500 | 20 | 点 | 基本点500，每加一个点加20
1465 | 静态应变测试分析系统 |  |  |  | 500 | 20 | 点 | 基本点500，每加一个点加20
1466 | 静态应变扫描机箱 |  |  |  | 500 | 20 | 点 | 基本点500，每加一个点加20
1467 | 卷烟纸阴燃性能测定仪 |  |  |  | 300 | 300 | 台
1468 | 绝缘电阻表检定装置 | 兆欧表检定装置 |  |  | 12 | 12 | 点 | 按高阻箱的点数，例高阻箱共100点，收1200
1469 | 绝缘靴(手套)耐压测试仪 |  |  |  | 600 | 0 | 台
1470 | 绝缘靴(手套)耐压测试装置 |  |  |  | 600 | 0 | 台
1471 | 可调电阻器 |  |  |  | 500 | 0 | 台
1472 | 矿用电缆过渡电阻测试仪 |  |  |  | 600 | 0 | 台
1473 | 锂电池保护板测试仪 |  |  |  | 400 | 0 | 台
1474 | 锂电池保护测试仪 |  |  |  | 600 | 0 | 台
1475 | 配电线路接地故障检测装置 |  |  |  | 800 | 0 | 台
1476 | 屏蔽服综合测试仪 |  |  |  | 500 | 0 | 台
1477 | 汽车内饰材料燃烧试验机 |  |  |  | 400 | 300 | 台
1478 | 钳形接地电阻测试仪 | 钳形接地电阻仪;防爆型钳形接地电阻仪 |  |  | 400 | 0 | 台
1479 | 燃油箱阻值检测仪 |  |  |  | 350 | 0 | 台
1480 | 热电阻温度校验仪（测电阻） |  |  |  | 500 | 0 | 台
1481 | 三通道直流电阻测试仪 |  |  |  | 400 | 0 | 台
1482 | 实验电阻器 |  |  |  | 500 | 0 | 台
1483 | 视频监控测试仪 |  |  |  | 720 | 0 | 台
1484 | 数字电桥 |  | 0.02级 |  | 350 | 350 | 台
1485 | 数字电位差计 |  |  |  | 400 | 0 | 台
1486 | 数字接地电阻测试仪 |  |  |  | 360 | 0 | 台
1487 | 数字式微电阻测试仪 |  |  |  | 500 | 0 | 台
1488 | 数字阻抗电桥 | 万能电桥;数字电桥 |  |  | 540 | 0 | 台
1489 | 双臂电桥校验标准器 |  |  |  | 800 | 0 | 台
1490 | 瞬时检测台 |  |  |  | 350 | 0 | 台
1491 | 特斯拉计(数字式) | 磁强计;高斯计 | 0.5级以上 | (0.05～2)T | 600 | 0 | 台
1492 | 特斯拉计(数字式) | 磁强计;高斯计 | 0.5级及以下 | (0.05～2)T | 300 | 0 | 台
1493 | 特斯拉计(指针式) | 磁强计;高斯计 | 1.0级及以下 | (0.05～2)T | 300 | 0 | 台
1494 | 特斯拉计(指针式) | 磁强计;高斯计 | 1.0级以上 | (0.05～2)T | 400 | 0 | 台
1495 | 土壤电阻率测试仪 |  |  |  | 500 | 0 | 台
1496 | 网络测试仪 | 网络测试器;电脑网络电缆测试仪 |  |  | 300 | 0 | 台
1497 | 网线电缆通断测试仪 | 网络电缆测试仪 |  |  | 300 | 0 | 台
1498 | 微欧计 | 数字微欧计;微欧表 |  |  | 300 | 0 | 台
1499 | 无感电阻（釉膜） |  |  |  | 200 | 0 | 台
1500 | 无线动态应变采集器 |  |  |  | 450 | 450 | 通道
1501 | 无线静态应变采集器 | 无线静态应变测试仪 | 0.5％±3με | (0.1~105)με | 500 | 20 | 点 | 基本点500，每加一个点加20
1502 | 无线静态应变测试系统 |  |  |  | 500 | 20 | 点 | 基本点500，每加一个点加20
1503 | 细胞电阻仪 |  |  |  | 500 | 0 | 台
1504 | 寻线仪 |  |  |  | 300 | 0 | 台
1505 | 压敏电阻测试仪 |  |  |  | 400 | 0 | 台
1506 | 压缩机泠量台 |  |  | （0-2000）Ω | 300 | 300 | 通道
1507 | 延时检测台 |  |  |  | 400 | 0 | 台
1508 | 液晶数显导体电阻智能测试仪 |  |  | 0.01mΩ-20kΩ | 500 | 300 | 台
1509 | 医用程控接地电阻测试仪 |  |  |  | 500 | 0 | 台
1510 | 油箱油位高度阻值试验仪 |  |  |  | 700 | 0 | 台
1511 | 原棉水分测定仪综合校验仪（高阻） |  |  |  | 1000 | 0 | 台
1512 | 直流磁电系检流计 |  |  |  | 150 | 0 | 台
1513 | 直流电桥 |  | 0.5级以下 | 10-5Ω～106Ω | 180 | 90 | 台 | 双桥加收50%
1514 | 直流电桥 |  | (0.1～0.2)级 | 10-5Ω～106Ω | 300 | 150 | 台 | 双桥加收50%
1515 | 直流电桥 |  | 0.05级 | 10-2Ω～105Ω | 400 | 200 | 台 | 双桥加收50%
1516 | 直流电桥 |  | 0.02级 | 10-2Ω～104Ω | 450 | 225 | 台 | 双桥加收50%
1517 | 直流电阻测试仪 | 智能型直流电阻测试仪 |  |  | 400 | 0 | 台
1518 | 直流电阻快速测试仪 | 直阻电阻速测仪;直阻仪 |  |  | 400 | 0 | 台
1519 | 直流电阻箱 |  | (0.01～0.05)级 | 10-2Ω～105Ω | 10 | 10 | 点 | 按电阻箱的点数，例ZX25型共61点，为610
1520 | 直流电阻箱 |  | 0.1级以下 | 10-2Ω～105Ω | 5 | 5 | 点 | 按电阻箱的点数，例ZX21型共61点，为305
1521 | 直流复射式检流计 |  |  |  | 150 | 0 | 台
1522 | 直流数字电桥 |  |  |  | 400 | 0 | 台
1523 | 直流数字电阻测量仪 |  |  |  | 350 | 350 | 台
1524 | 智能直流低电阻测试仪 |  |  |  | 350 | 0 | 台
1525 | 自动电桥测试仪 |  |  |  | 540 | 0 | 台
1526 | 超声波探伤仪 |  | 10-7～10-9 | (0.5-30)MHz | 450 | 0 | 台
1527 | 超声探伤仪 | 超声波探伤仪 |  | (0.5-30)MHz | 400 | 0 | 台
1528 | 持粘性测试仪 |  |  |  | 600 | 0 | 台
1529 | 出租车计价器本机检定 |  |  |  | 80 | 0 | 台
1530 | 低频信号发生器 |  | ±(0.02~0.3)% | (0.01~300)V 10Hz~1MHz | 900 | 0 | 台
1531 | 低频信号发生器 |  | ±(0.1~1)% | (0.01~300)V 10Hz~1MHz | 700 | 0 | 台
1532 | 电秒表(指针，数字) |  | ±6×10-3 | (1~3600)s | 220 | 0 | 台
1533 | 电子毫秒仪 |  | 1×10-7 | 0.1ms～10 s | 520 | 0 | 台
1534 | 电子秒表 |  | 1×10-6 | 0.01s-1d | 160 | 0 | 台
1535 | 电子秒表 |  | 1×10-4 | 1ms～600s | 200 | 0 | 台
1536 | 电子停车计时收费系统 |  |  |  | 1000 | 0 | 台
1537 | 电子停车计时收费装置 |  |  |  | 2000 | 0 | 台
1538 | 多功能计数器 |  | 10-7～10-9 | 10Hz～2GHz | 1600 | 0 | 台
1539 | 多功能计数器 |  | 10-7以下 | 10Hz～2GHz | 1000 | 0 | 台
1540 | 高稳定晶体振荡器 |  | 1×10-9 | 1MHz,5MHz,10MHz | 1250 | 0 | 台
1541 | 函数发生器 |  | 0.05 | 1Hz-2MHz | 450 | 0 | 台
1542 | 函数发生器 |  | ±(5%~0.1%) | DC: ~20MHz | 580 | 0 | 台
1543 | 回路校验仪 |  | 0.5级 |  | 800 | 0 | 台
1544 | 机械秒表 |  | 0.01s | 1s-60min | 100 | 0 | 台
1545 | 计时器 |  |  |  | 300 | 0 | 台
1546 | 频率计 | 智能频率计 | 1×10-7以下 |  | 1000 | 0 | 台
1547 | 频率计数器 |  | 1×10-7以下 |  | 1000 | 0 | 台
1548 | 枪弹测速仪 |  |  |  | 700 | 0 | 台
1549 | 全数字智能超声波探伤仪 |  |  |  | 400 | 150 | 台
1550 | 石英晶体振荡器 |  | 1×10-8 | 1MHz,5MHz,10MHz | 900 | 0 | 台
1551 | 石英钟 |  | ±4s/d |  | 150 | 0 | 台
1552 | 时间继电器 |  | 0.3s | (1～3600) s | 300 | 0 | 台
1553 | 时间继电器测试仪 |  |  |  | 700 | 0 | 台
1554 | 时钟 |  |  |  | 150 | 0 | 台
1555 | 时钟测试仪 |  | 10-5～10-7 |  | 500 | 0 | 台
1556 | 示波器 |  | ±3% | 300~1000MHz | 640 | 0 | 台
1557 | 示波器 |  | ±3% | 100~300MHz | 640 | 0 | 台
1558 | 示波器高压探头 |  |  |  | 500 | 0 | 台
1559 | 手持式超声探伤仪 |  |  |  | 400 | 150 | 台
1560 | 手持式电子停车计时收费表 |  |  |  | 240 | 0 | 台
1561 | 数字超声波探伤仪 | 全数字超声波探伤仪 |  |  | 400 | 150 | 台
1562 | 数字超声探伤仪 | 数字式超声波探伤仪 |  | (0.5-30)MHz | 400 | 150 | 台
1563 | 数字存储示波器 |  | 0.005 | DC~1000MHz | 1600 | 0 | 台
1564 | 数字存储示波器 |  | 2%, 0.01% | DC: ~500MHz | 800 | 0 | 台
1565 | 数字存储示波器1 |  | 2%, 0.01% | DC: ~500MHz | 1600 | 0 | 台
1566 | 数字存储示波器1 |  | 0.005 | DC~1000MHz | 3200 | 0 | 台
1567 | 数字示波器 |  | 2%, 0.01% | DC: ~500MHz | 800 | 0 | 台
1568 | 数字示波器 |  | 0.005 | DC~1000MHz | 1600 | 0 | 台
1569 | 数字示波器1 |  | 2%, 0.01% | DC: ~500MHz | 1600 | 0 | 台
1570 | 数字示波器1 |  | 0.005 | DC~1000MHz | 3200 | 0 | 台
1571 | 数字式毫秒仪 | 毫秒计;智能毫秒计 | 10-5～10-7 | 0.01ms-9999.9s | 560 | 0 | 台
1572 | 数字式频率计 |  | 1×10-7以下 | 10Hz~1MHz | 1000 | 0 | 台
1573 | 通用电子计数器 |  | 10-7～10-9 | DC: ～1000 MHz | 1600 | 0 | 台
1574 | 通用计数器 |  | 1×10-7以下 |  | 1000 | 0 | 台
1575 | 心脑电图机检定仪 | 心脑电图机、心电监护仪检定仪 |  |  | 700 | 0 | 台
1576 | 信号发生器 |  |  | (0.01~300)V 10Hz~1MH | 700 | 0 | 台
1577 | 自动探伤设备 |  |  |  | 400 | 150 | 台
1578 | 酸度计 |  | 0.2～0.001 | pH:0～14 | 270 | 0 | 台
1579 | 电导率仪 |  | 0.2%-5% | (5×E-2-E4uS/cm | 400 | 0 | 台
1580 | 浊度计 |  | 线性误差±5% | 400NTU | 450 | 0 | 台
1581 | 酶标分析仪 |  | 0.03 | 吸光度0.00～2.00 | 540 | 0 | 台
1582 | 粘度计 |  |  | （200～10000）mpa·s | 310 | 310 | 转子 | 转子
1583 | 卡氏水份测定仪 |  | 5%～10% | (20～1000)μL/L | 360 | 0 | 台
1584 | 单光束紫外分光光度计 |  | 0.5～2.0nm,Ⅰ～Ⅳ | 190～850nm | 630 | 0 | 台
1585 | 双光束紫外分光光度计 |  | 0.5～1.0nm,Ⅰ～Ⅳ | 190～850nm | 900 | 0 | 台
1586 | 旋光仪及旋光糖量计 |  | 0.01～0.05级 | (-45°～+45°) | 540 | 0 | 台
1587 | 可见分光光度计 |  | 1～3nm,1.2.3.4级 | 330～800nm | 450 | 0 | 台
1588 | 原子吸收分光光度计 |  | Cu：1.5%～5%Cd：4%～10% |  | 900 | 0 | 检测器
1589 | 原子荧光分光光度计 |  |  | As、Sb | 500 | 0 | 台
1590 | 火焰光度计 |  | 3.20% | K：0.004－0.20mmμl/L Na：0.004－1.00mmμl/L | 400 | 0 | 台
1591 | 气相色谱仪 |  |  | ≤5×10-10g/s | 1100 | 0 | 检测器
1592 | 液相色谱仪 |  | 0.05 | 1×10-12?100% | 1100 | 0 | 检测器
1593 | 气相色谱—质谱联用仪 |  |  | S/N≥10:1 | 2000 | 0 | 台
1594 | 液相色谱—质谱联用仪 |  |  | S/N≥10:1 | 2000 | 0 | 台
1595 | 离子色谱仪 |  | Cl-：Urel=1%（k=2）；Li+：Urel=1 %（k=2） | Cl-：（0.5～1000）mg/L；Li+：（0.200～100）mg/L；NO2-：（1.00～1000）mg/L；I-：（0.5～1000）mg/L | 1000 | 0 | 台
1596 | 自动电位滴定仪 |  | 0.05 | 0～1000mV | 900 | 0 | 台
1597 | ICP-MS电感耦合等离子体质谱仪 |  |  | Be、In、Bi | 2600 | 0 | 台
1598 | 便携式多参数仪 |  | 溶解氧：U=0.14mg/L，k=2 酸度：U=0.02pH，k=2 电导率：Urel=0.34%，k=2 | 溶解氧：（0-20）mg/L 酸度：（0-14）pH 电导率：（0-2000）μS/cm | 1500 | 0 | 台
1599 | 干涉滤光片 |  | 0.2nm,一级 | 可见光区 | 310 | 310 | 片 | 按片收费
1600 | 标准滤光片 |  |  |  | 300 | 300 | 片 | 按片收费
1601 | 镨钕玻璃滤光片 |  |  |  | 1200 | 1200 | 片 | 按片收费
1602 | 杂散光滤光片 |  |  | 200～700nm | 250 | 250 | 片 | 按片收费
1603 | 透射比标准滤光 |  | u=0.3%，k=2 | （0-100）% | 300 | 300 | 片
1604 | 尘埃粒子计数器 |  |  |  | 900 | 0 | 台
1605 | 发射光谱仪（ICP) |  | 检出限：（0.001-0.02）mg/L | (0.00-5.00)mg/L | 2000 | 0 | 台
1606 | 飞行时间质谱仪 |  |  |  | 2700 | 0 | 台
1607 | 傅立叶变换红外光谱仪 |  | U=0.60 cm-1 (k=2) | 红外区:（4000cm-1～400cm-1） | 500 | 0 | 台
1608 | 红外测油仪 |  |  |  | 800 | 0 | 台
1609 | 化学需氧量测定仪 |  | 5% | （10—1000）mg/L | 500 | 0 | 台
1610 | 激光粒度仪 |  |  |  | 2000 | 1000 | 检测池 | 按检测池收费
1611 | 洁净工作台 |  |  | 百级 | 900 | 0 | 台
1612 | 洁净室（区） |  |  | 悬浮粒子浓度、照度、噪声、风速 | 1600 | 800 | 点 | 按检测点数量收费，最少检测两点，且检测点数量满足GB/T16292-2010 5.4.1.1中规定最少点数NL=√A，A为洁净室（区）面积
1613 | 可燃气体检测报警器 |  |  | 0-100%LEL | 400 | 0 | 台
1614 | 氧气检测报警器 |  |  | 0-30% | 350 | 0 | 台
1615 | 硫化氢检测报警器 |  |  | 0-100ppm | 450 | 0 | 台
1616 | 氨气检测报警器 |  |  | 0-100ppm | 450 | 0 | 台
1617 | 多功能气体检测报警器 |  |  |  | 300 | 300 | 气体 | 每种气体检测费用300元
1618 | 多功能气体检测报警器 |  |  |  | 1200 | 0 | 台 | 四种气体
1619 | 一氧化碳、二氧化碳分析仪 |  |  | 0-100ppm，0-5% | 350 | 350 | 台 | 一种气体350元
1620 | 一氧化碳检测报警器 |  |  | 0-1000ppm | 350 | 0 | 台
1621 | 二氧化硫分析仪 |  |  |  | 350 | 0 | 台
1622 | 氨氮自动监测仪 |  | ±0.2mg/L（≤2.0mg/L），±10%（>2.0mg/L） | （0～1000）mg/L | 1000 | 1000 | 台
1623 | 离子计 |  | 0.001pH | 0～14 | 450 | 0 | 台
1624 | 流动分析仪 |  |  |  | 1000 | 0 | 台
1625 | 溶解氧测定仪 |  | U=0.14 mg/L (k=2) | （0～20）mg/L | 900 | 0 | 台
1626 | 生物安全柜 |  |  | 洁净度、照度、噪声、气流 | 2000 | 1000 | 台 | 基础检测2000元，增加防护检测1000元/每种，高效过滤检测1000元
1627 | 手持糖量计 |  |  | 0～80% | 270 | 0 | 台
1628 | 微粒检测仪 |  | U=5%(k=2) | 2μm～100μm | 900 | 0 | 台
1629 | 总磷总氮水质在线分析仪 |  | ±0.05mg/L（≤0.5mg/L），±10%（>0.5mg/L） | （0～1000）mg/L | 1000 | 1000 | 台
1630 | 总有机碳分析仪 |  | Urel=0.56%（k=2） | （0～1000）mg/L | 500 | 0 | 台
1631 | 血压计 | 水银血压计 | ±0.5kPa | (0～40)kPa | 25 | 0 | 台
1632 | 电子血压计 |  | ±0.5kPa | (0～40)kPa | 80 | 0 | 台
1633 | 呼出气体酒精含量检测仪 |  |  |  | 540 | 0 | 台
1634 | 医用输液泵 |  |  | (5～1000）ml/h | 300 | 0 | 台
1635 | 医用注射泵 |  |  | (5～1000）ml/h | 300 | 0 | 台
1636 | 医用注射泵（六通道） |  |  | (5～1000）ml/h | 1800 | 0 | 台
1637 | 医用注射泵（三通道） |  |  | (5～1000）ml/h | 900 | 0 | 台
1638 | 医用注射泵（双通道） |  |  | (5～1000）ml/h | 600 | 0 | 台
1639 | 医用注射泵（四通道） |  |  | (5～1000）ml/h | 1200 | 0 | 台
1640 | 保存箱 |  | Urel=0.3℃（k=2） | （0-10）℃ | 500 | 0 | 台
1641 | 壁挂式吸引器 |  | 2.5级 | (-0.1-0)MPa | 200 | 0 | 台
1642 | 便携式血糖分析仪 |  |  |  | 200 | 0 | 台
1643 | 冰箱 |  | Urel=0.3℃（k=2） | （-30-10）℃ | 500 | 0 | 台
1644 | 超低温冰箱 |  | Urel=0.3℃（k=2） | （-70--30）℃ | 960 | 0 | 台
1645 | 电动吸引器 |  | 2.5级 | (-0.1-0)MPa | 200 | 0 | 台
1646 | 电解质分析仪 |  |  |  | 600 | 0 | 台
1647 | 电热压力蒸汽灭菌器 |  |  | （0-150）℃，(1-1.8)MPa容积＜1m3 | 540 | 300 | 台
1648 | 多参数监护仪 |  |  |  | 1050 | 0 | 台
1649 | 分离式溶浆机 |  |  | 37℃ | 500 | 0 | 台
1650 | 浮标式氧气吸入器 |  | 压力：2.5级；流量：4级 | 压力：（0～25）MPa；流量：（0～10）L/min | 180 | 0 | 台
1651 | 浮标式氧气吸入器（墙式） |  | 流量：4级 | 流量：（0～10）L/min | 180 | 0 | 台
1652 | 高频电刀（单极） |  | MPE：±20% | 1～500W | 1000 | 0 | 台
1653 | 高频电刀（双极） |  | MPE：±20% | 1～500W | 2000 | 0 | 台
1654 | 隔水式电热恒温培养箱 |  |  | (25～150）℃ | 500 | 0 | 台
1655 | 隔水式恒温培养箱 |  |  | (25～100）℃ | 500 | 0 | 台
1656 | 呼吸机 |  |  | （0-10）L/min | 500 | 0 | 台
1657 | 冷柜 |  | Urel=0.3℃（k=2） | （0-10）℃ | 500 | 0 | 台
1658 | 冷库 |  | Urel=0.3℃（k=2） | （0-10）℃ | 1200 | 0 | 台
1659 | 麻醉机 |  |  | （0-10）L/min | 500 | 0 | 台
1660 | 脉动式真空压力蒸汽灭菌器 |  |  | ＞40L | 800 | 400 | 台
1661 | 酶标分析仪 |  | 0.03 | 吸光度 0.00~2.00 | 540 | 0 | 台
1662 | 尿液分析仪 |  |  |  | 400 | 0 | 台
1663 | 培养箱 |  | Urel=0.3℃（k=2） | （0-100）℃ | 500 | 0 | 台
1664 | 全自动生化分析仪 |  |  |  | 1000 | 0 | 台
1665 | 手提式不锈钢压力蒸汽灭菌器 |  |  | ≤18L | 400 | 0 | 台
1666 | 数字心电图机 |  | 5% | （0.5-300）mV | 500 | 0 | 台
1667 | 水浴锅 |  | Urel=0.3℃（k=2） | （0-100）℃ | 400 | 0 | 台
1668 | 心电监护仪 |  |  |  | 500 | 0 | 台
1669 | 心电图机 |  | 5% | （0.5-300）mV | 500 | 0 | 台
1670 | 心脏除颤器 |  |  |  | 500 | 0 | 台
1671 | 血细胞分析仪 |  |  |  | 500 | 0 | 台
1672 | 血氧饱和度测量仪 |  |  |  | 400 | 0 | 台
1673 | 血液黏度计 |  |  | (1～30）mP·s | 800 | 0 | 台
1674 | 血液透析装置 |  |  |  | 1500 | 0 | 台
1675 | 医用超声诊断仪超声源 |  | MPE: ±20% | (0.01～20)W | 800 | 0 | 台
1676 | 医用磁共振成像系统（MRI） |  | 0.05 | 0～3T | 3100 | 0 | 台
1677 | 医用激光源 |  | MPE：±20% | 能量：1mJ～2J, 2J～200J;功率 0.1mW～2W, 2W～200W | 400 | 0 | 台
1678 | 医用乳腺X射线辐射源 |  | 管电压：MPE:±5%；剂量：MPE:±30% | 管电压：(20～35)kV；剂量：0.1μGy～10mGy | 1300 | 0 | 台
1679 | 医用数字摄影（CR、DR）系统X射线辐射源 |  | MPE:±10% | 0.1μGy～10mGy | 1300 | 0 | 台
1680 | 医用诊断X射线辐射源 |  | MPE:±10% | 0.1μGy～10mGy | 1300 | 0 | 台
1681 | 医用诊断螺旋计算机断层摄影装置（CT）X射线辐射源 |  | MPE: ±20%M | (0.1～60)mGy | 3100 | 0 | 台
1682 | 医用诊断全景牙科X射线辐射源 |  |  |  | 1300 | 0 | 台
1683 | 医用诊断数字减影血管造影（DSA）系统X射线辐射源 |  | MPE:±10% | 0.1μGy～10mGy | 1300 | 0 | 台
1684 | 婴儿培养箱 |  |  | 0～50℃ | 2000 | 0 | 台
1685 | 安装式单相电子电能表 |  | 1-2级 | 220V,0-100A | 30 | 0 | 台
1686 | 安装式单相电子电能表 |  | 0.2-0.5 | 220V,0-100A | 50 | 0 | 台
1687 | 安装式机械单相电能表 |  | 1-2级 | 220V,0-100A | 30 | 0 | 台
1688 | 安装式三相电子电能表 |  | 1-2级 | 0-400V,0-100A | 60 | 0 | 台
1689 | 安装式三相电子电能表 |  | 0.2、02S、0.5、05S | 0-400V,0-100A | 80 | 0 | 台
1690 | 安装式三相机械电能表 |  | 1-2级 | 0-400V,0-100A | 60 | 0 | 台
1691 | 便携式单相电能表检定装置 |  | 0.1-0.3 | 220V,0-100A | 720 | 0 | 台
1692 | 单相标准电能表 |  | 0.1-0.2 | 0-400V,0-100A | 315 | 40 | 台
1693 | 单相标准电能表 |  | 0.05 | 0-400V,0-100A | 450 | 60 | 台
1694 | 单相电能表检定装置 |  | 0.2-0.3 | 220V,0-100A | 720 | 0 | 台
1695 | 单相电能表检定装置 |  | 0.05-0.1 | 220V,0-100A | 900 | 0 | 台
1696 | 单相费控智能电能表 |  | 1-2级 | 220V,0-100A | 30 | 0 | 台
1697 | 单相预付费电能表 |  | 1-2级 | 220V,0-100A | 30 | 0 | 台
1698 | 电能表现场校验仪 |  | 三相 | 0-400V,0-100A | 2000 | 0 | 台 | 只检电能参数
1699 | 电能表现场校验仪 |  | 单相 | 220V,0-100A | 800 | 0 | 台 | 只检电能参数
1700 | 电能表自动检定装置 |  | 三相 | 0-400V,0-100A | 2500 | 0 | 台
1701 | 电能表自动检定装置 |  | 单相 | 220V,0-100A | 1000 | 0 | 台
1702 | 多费率三相电能表 |  | 1-2级 | 0-400V,0-100A | 60 | 0 | 台
1703 | 多费率三相电能表 |  | 0.2-0.5 | 0-400V,0-100A | 80 | 0 | 台
1704 | 路灯安装节能智能控制设备改造能效测试 |  |  |  | 3000 | 0 | 台
1705 | 三相标准电能表 |  | 0.1-0.2 | 0-400V,0-100A | 315 | 40 | 台
1706 | 三相标准电能表 |  | 0.05 | 0-400V,0-100A | 450 | 60 | 台
1707 | 三相电能表检定装置 |  | 0.2-0.3 | 100V,220V,380V,0-100A | 1800 | 0 | 台
1708 | 三相电能表检定装置 |  | 0.05-0.1 | 100V,220V,380V,0-100A | 2250 | 0 | 台
1709 | 三相电子多功能电能表 |  | 有功1级；无功2级 | 0-400V,0-100A | 240 | 0 | 台 | 正反向有功无功
1710 | 三相电子多功能电能表 |  | 有功0.2s/0.5s；无功2级 | 0-400V,0-100A | 280 | 0 | 台 | 正反向有功无功
1711 | 三相电子多功能电能表 |  | 有功1级；无功2级 | 0-400V,0-100A | 120 | 0 | 台 | 正向有功无功
1712 | 三相电子多功能电能表 |  | 有功0.2s/0.5s；无功2级 | 0-400V,0-100A | 140 | 0 | 台 | 正向有功无功
1713 | 三相预付费电能表 |  | 1-2级 | 0-400V,0-100A | 60 | 0 | 台
1714 | 三相智能电能表 |  | 有功1级；无功2级 | 0-400V,0-100A | 120 | 0 | 台
1715 | 三相智能电能表 |  | 有功0.2s/0.5s；无功2级 | 0-400V,0-100A | 140 | 0 | 台
1716 | 室外卡口设备 |  |  | 功率因数 | 200 | 0 | 台
1717 | 差压式流量计 |  | 1.0级及以下 | DN32mm-DN50mm | 800 | 0 | 台
1718 | 差压式流量计 |  | 1.0级及以下 | DN200mm | 2000 | 0 | 台
1719 | 差压式流量计 |  | 1.0级及以下 | DN15mm-DN25mm | 640 | 0 | 台
1720 | 差压式流量计 |  | 1.0级及以下 | DN80mm | 880 | 0 | 台
1721 | 差压式流量计 |  | 1.0级及以下 | DN100mm | 1100 | 0 | 台
1722 | 差压式流量计 |  | 1.0级及以下 | DN150mm | 1500 | 0 | 台
1723 | 浮子流量计 |  | 1.0级及以下 | （0.016-6）m３／h | 80 | 0 | 台
1724 | 七孔探针 |  |  | （1-40）m/s | 2500 | 0 | 台
1725 | 气体超声波流量计 |  | 1.0级及以下 | DN80mm | 880 | 0 | 台
1726 | 气体超声波流量计 |  | 1.0级及以下 | DN100mm | 1100 | 0 | 台
1727 | 气体超声波流量计 |  | 1.0级及以下 | DN200mm | 2000 | 0 | 台
1728 | 气体超声波流量计 |  | 1.0级及以下 | DN32mm-DN50mm | 800 | 0 | 台
1729 | 气体超声波流量计 |  | 1.0级及以下 | DN150mm | 1500 | 0 | 台
1730 | 气体超声波流量计 |  | 1.0级及以下 | DN15mm-DN25mm | 640 | 0 | 台
1731 | 气体罗茨流量计 |  | 1.0级及以下 | DN200mm | 1700 | 0 | 台
1732 | 气体罗茨流量计 | 气体腰轮流量计 | 1.0级及以下 | DN15mm～DN50mm | 600 | 0 | 台
1733 | 气体罗茨流量计 |  | 1.0级及以下 | DN150mm | 1400 | 0 | 台
1734 | 气体罗茨流量计 |  | 1.0级及以下 | DN80mm-DN100mm | 800 | 0 | 台
1735 | 气体涡街流量计 |  | 1.0级及以下 | DN100mm | 1100 | 0 | 台
1736 | 气体涡街流量计 |  | 1.0级及以下 | DN80mm | 880 | 0 | 台
1737 | 气体涡街流量计 |  | 1.0级及以下 | DN200mm | 2000 | 0 | 台
1738 | 气体涡街流量计 |  | 1.0级及以下 | DN32mm-DN50mm | 800 | 0 | 台
1739 | 气体涡街流量计 |  | 1.0级及以下 | DN150mm | 1500 | 0 | 台
1740 | 气体涡街流量计 |  | 1.0级及以下 | DN15mm-DN25mm | 640 | 0 | 台
1741 | 气体涡轮流量计 |  | 1.0级及以下 | DN15mm-DN100mm | 900 | 0 | 台
1742 | 气体涡轮流量计 |  | 1.0级及以下 | DN200mm | 2000 | 0 | 台
1743 | 气体涡轮流量计 |  | 1.0级以下 | DN150mm | 1500 | 0 | 台
1744 | 气体质量流量计 |  | 1.0级及以下 | DN100mm | 1500 | 0 | 台
1745 | 气体质量流量计 |  | 1.0级及以下 | DN50mm-DN80mm | 1200 | 0 | 台
1746 | 气体质量流量计 |  | 1.0级及以下 | DN150mm-DN200mm | 2000 | 0 | 台
1747 | 旋进旋涡流量计 |  | 1.0级及以下 | DN150mm | 1500 | 0 | 台
1748 | 旋进旋涡流量计 |  | 1.0级及以下 | DN200mm | 2000 | 0 | 台
1749 | 旋进旋涡流量计 |  | 1.0级及以下 | DN100mm | 1100 | 0 | 台
1750 | 旋进旋涡流量计 |  | 1.0级及以下 | DN32mm-DN50mm | 800 | 0 | 台
1751 | 旋进旋涡流量计 |  | 1.0级及以下 | DN80mm | 880 | 0 | 台
1752 | 旋进旋涡流量计 |  | 1.0级及以下 | DN15mm-DN25mm | 640 | 0 | 台
1753 | 工业燃气表 |  | 1.5级 | (0.1-200)m3/h | 150 | 0 | 台
1754 | 膜式燃气表 |  | 1.5级 |  | 20 | 0 | 台
1755 | IC卡冷水水表 |  | 2级 | DN15-DN25 | 30 | 0 | 台
1756 | 冷水水表 |  | 2级 | DN40-DN50 | 30 | 0 | 台
1757 | 冷水水表 |  | 2级 | DN15-DN25 | 15 | 0 | 台
加急服务：客户同意加急服务后，在原价基础上额外加收25%的服务费
武汉市内派车交通费收费标准如下：
第一档：50元，包括汉阳区、沌口开发区、硚口区、武昌区、江汉区。
第二档：100元，包括汉南区、江岸区、洪山区、东湖高新、东湖风景区、光谷、临空港、黄家湖、蔡甸区、青山区、黄陂区、武湖农场、盘龙城、东西湖区、花山。
第三档：150元，包括江夏区、新洲区、化工新区、阳逻经济开发区、。
武汉市外派车交通费收费标准如下：
每公里1.5元，路桥费据实结算。